## 원가계산서
공 사 원 가 계 산 서
공사명 : 부천대학교 혁신지원사업 본캠퍼스 학과 교육환경개선 전기공사
| 비 목 |  |  | 금 액 | 구 성 비 | 비 고
A1 | 순 공 사 원 가 | 재 료 비 | 직 접 재 료 비
A2 |  |  | 간 접 재 료 비
A3 |  |  | 작업설, 부산물(△)
AS |  |  | [ 소 계 ]
B1 |  | 노 무 비 | 직 접 노 무 비
B2 |  |  | 간 접 노 무 비 |  | 직접노무비 * 12.5% 이하
BS |  |  | [ 소 계 ]
C2 |  | 경 비 | 경 비
C4 |  |  | 산 재 보 험 료 |  | 노무비 * 3.7%
C5 |  |  | 고 용 보 험 료 |  | 노무비 * 1.01%
C6 |  |  | 국민 건강 보험료 |  | 직접노무비 * 3.495% | 1개월이상
CB |  |  | 노인장기요양보험료 |  | 건강보험료 * 12.27% | 1개월이상
C7 |  |  | 국민 연금 보험료 |  | 직접노무비 * 4.5% | 1개월이상
C8 |  |  | 퇴직 공제 부금비 |  | 직접노무비 * 2.3% | 1억원이상
CA |  |  | 산업안전보건관리비 |  | (재료비+직노) * 2.93% | 2천만원이상
CG |  |  | 기 타 경 비 |  | (재료비+노무비) * 7.8% 이하 | 4% 적용
CS |  |  | [ 소 계 ]
S1 | 계
D1 | 일 반 관 리 비 |  |  |  | 계 * 6% 이하
D2 | 이 윤 |  |  |  | (노무비+경비+일반관리비) * 15% 이하
D9 | 공 급 가 액
DB | 부 가 가 치 세 |  |  |  | 공급가액 * 10%
DH | 도 급 액
S2 | 총 공 사 비 |  |  |  |  | 천단위이하절사

## 공종별집계표
공 종 별 집 계 표
[ 부천대학교 혁신지원사업 본캠퍼스 학과 교육환경개선 전기공사 ]
품 명 | 규 격 | 단위 | 수량 | 재 료 비 |  | 노 무 비 |  | 경 비 |  | 합 계 |  | 비 고 | 공종코드 | 변수 | 상위공종 | 공종구분 | 공종레벨 | 공종소계 | 원가계산서 연결금액
|  |  |  | 단 가 | 금 액 | 단 가 | 금 액 | 단 가 | 금 액 | 단 가 | 금 액
01 부천대학교 몽당기념관, 한길관, 꿈집 -전기 |  |  | 1 | [9 empty] | 01 |  |  |  | 1
0101 본교 전기공사 |  |  | 1 | [9 empty] | 0101 |  | 01 |  | 2
010101 몽당기념관 |  |  | 1 | [9 empty] | 010101 |  | 0101 |  | 3
01010101 다목적실 전력간선설비공사 |  |  | 1 | [9 empty] | 01010101 |  | 010101 |  | 4
01010102 다목적실 전등설비공사 |  |  | 1 | [9 empty] | 01010102 |  | 010101 |  | 4
01010103 다목적실 전열설비공사 |  |  | 1 | [9 empty] | 01010103 |  | 010101 |  | 4
01010104 재활스포츠과 전력간선설비공사 |  |  | 1 | [9 empty] | 01010104 |  | 010101 |  | 4
01010105 재활스포츠과 전등설비공사 |  |  | 1 | [9 empty] | 01010105 |  | 010101 |  | 4
01010106 재활스포츠과 전열설비공사 |  |  | 1 | [9 empty] | 01010106 |  | 010101 |  | 4
01010107 스포츠영상분석실 전력간선설비공사 |  |  | 1 | [9 empty] | 01010107 |  | 010101 |  | 4
01010108 스포츠영상분석실 전등설비공사 |  |  | 1 | [9 empty] | 01010108 |  | 010101 |  | 4
01010109 스포츠영상분석실 전열설비공사 |  |  | 1 | [9 empty] | 01010109 |  | 010101 |  | 4
01010110 스포츠과학센터 전등설비공사 |  |  | 1 | [9 empty] | 01010110 |  | 010101 |  | 4
010102 한길관 |  |  | 1 | [9 empty] | 010102 |  | 0101 |  | 3
01010201 호텔외식조리과 전력간선설비공사 |  |  | 1 | [9 empty] | 01010201 |  | 010102 |  | 4
01010202 호텔외식조리과 전등설비공사 |  |  | 1 | [9 empty] | 01010202 |  | 010102 |  | 4
01010203 호텔외식조리과 전열설비공사 |  |  | 1 | [9 empty] | 01010203 |  | 010102 |  | 4
01010204 호텔외식조리과 배기후드전등설비공사 |  |  | 1 | [9 empty] | 01010204 |  | 010102 |  | 4
01010205 호텔외식조리과 덕트설비공사 |  |  | 1 | [9 empty] | 01010205 |  | 010102 |  | 4
01010206 호텔외식조리과 냉난방설비공사 |  |  | 1 | [9 empty] | 01010206 |  | 010102 |  | 4
01010207 호텔외식조리과 케이블트레이설비공사 |  |  | 1 | [9 empty] | 01010207 |  | 010102 |  | 4
01010208 호텔외식조리과 동파방지열선설비공사 |  |  | 1 | [9 empty] | 01010208 |  | 010102 |  | 4
01010209 2F 203,230 전력간선설비공사 |  |  | 1 | [9 empty] | 01010209 |  | 010102 |  | 4
01010210 2F 203,230 전열설비공사 |  |  | 1 | [9 empty] | 01010210 |  | 010102 |  | 4
01010211 뷰티크리에이터실 전등설비공사 |  |  | 1 | [9 empty] | 01010211 |  | 010102 |  | 4
01010212 뷰티크리에이터실 전열설비공사 |  |  | 1 | [9 empty] | 01010212 |  | 010102 |  | 4
01010213 뷰티크리에이터실 급기설비공사 |  |  | 1 | [9 empty] | 01010213 |  | 010102 |  | 4
01010214 뷰티크리에이터실 동파방지열선설비공사 |  |  | 1 | [9 empty] | 01010214 |  | 010102 |  | 4
010103 꿈집 |  |  | 1 | [9 empty] | 010103 |  | 0101 |  | 3
01010301 5F 504,505 전력간선설비공사 |  |  | 1 | [9 empty] | 01010301 |  | 010103 |  | 4
01010302 5F 504,505 전등설비공사 |  |  | 1 | [9 empty] | 01010302 |  | 010103 |  | 4
01010303 5F 504,505 전열설비공사 |  |  | 1 | [9 empty] | 01010303 |  | 010103 |  | 4
01010304 6F B619,B620 전열설비공사 |  |  | 1 | [9 empty] | 01010304 |  | 010103 |  | 4
01010305 9F 904,906 전력간선설비공사 |  |  | 1 | [9 empty] | 01010305 |  | 010103 |  | 4
01010306 9F 904,906 전열설비공사 |  |  | 1 | [9 empty] | 01010306 |  | 010103 |  | 4
01010307 10F 1007 전력간선설비공사 |  |  | 1 | [9 empty] | 01010307 |  | 010103 |  | 4
01010308 10F 1007 전열설비공사 |  |  | 1 | [9 empty] | 01010308 |  | 010103 |  | 4
01010309 11F 1101 전열설비공사 |  |  | 1 | [9 empty] | 01010309 |  | 010103 |  | 4
01010310 12F 1201 전열설비공사 |  |  | 1 | [9 empty] | 01010310 |  | 010103 |  | 4
[ 합 계 ] |  |  |  |  | 0 |  | 0 |  | 0 |  | 0

## 공종별내역서
[ 부천대학교 혁신지원사업 본캠퍼스 학과 교육환경개선 전기공사 ]
품 명 | 규 격 | 단위 | 수량 | 재 료 비 |  | 노 무 비 |  | 경 비 |  | 합 계 |  | 비 고 | 품목코드 | 변수 | 설정 | 공종코드 | 일위 | 단산 | 자재 | 손료적용 | 손료저장 | 적용율 | JUK1 | JUK2 | JUK3 | JUK4 | JUK5 | JUK6 | JUK7 | JUK8 | JUK9 | JUK10 | JUK11 | JUK12 | JUK13 | JUK14 | JUK15 | JUK16 | JUK17 | JUK18 | JUK19 | JUK20 | 자재구분 | 공종구분 | 공종레벨 | 공종+자재 | 고유번호
|  |  |  | 단 가 | 금 액 | 단 가 | 금 액 | 단 가 | 금 액 | 단 가 | 금 액
01010101 다목적실 전력간선설비공사 | [15 empty] | 01010101
1종금속제가요전선관(SF-TYPE) | 28mm, 고장력/비방수 | M | 9 | [9 empty] | 5D6DB33C7732CD17344BEA40057546 |  |  | 01010101 | T | F | F | [26 empty] | 010101015D6DB33C7732CD17344BEA40057546 | 5
1종금속제가요전선관 | 박스커넥터, 28mm, 비방수 | 개 | 2 | [9 empty] | 5A0C836778364377F62E4A423974B7A7328B1C |  |  | 01010101 | F | F | T | [26 empty] | 010101015A0C836778364377F62E4A423974B7A7328B1C | 6
0.6/1kV가교폴리에틸렌(F-CV) | 4C 16㎟ | M | 48 | [9 empty] | 5D6DB33C7717F1C7D6FB9F4EA8793B |  |  | 01010101 | T | F | F | [26 empty] | 010101015D6DB33C7717F1C7D6FB9F4EA8793B | 7
접지용전선-관내 | F-GV, 16㎟ | M | 48 | [9 empty] | 5D6DB33C7705875748378642D87372 |  |  | 01010101 | T | F | F | [26 empty] | 010101015D6DB33C7705875748378642D87372 | 8
압착단자(전력) | 터미널 16 ㎟ 4C | 4개 | 2 | [9 empty] | 5A66C3C17377DF67C1353C43327D73 |  |  | 01010101 | T | F | F | [26 empty] | 010101015A66C3C17377DF67C1353C43327D73 | 9
압착단자(접지) | 16㎟ | EA | 2 | [9 empty] | 5D6DB33C77787C57574AD7434E73F7 |  |  | 01010101 | T | F | F | [26 empty] | 010101015D6DB33C77787C57574AD7434E73F7 | 10
L-B1-1 | 700Wx1000Hx180D | 면 | 1 | [9 empty] | 5D6DB33F7C08F9F7F04B3A470373AE |  |  | 01010101 | T | F | F | [26 empty] | 010101015D6DB33F7C08F9F7F04B3A470373AE | 476
L-B1 | MCCB 신설 | 면 | 1 | [8 empty] | 설치비포함 | 5D2413947B95F4870EC2E24945717273279E57 |  |  | 01010101 | F | F | T | [26 empty] | 010101015D2413947B95F4870EC2E24945717273279E57 | 491
[ 합 계 ] | [12 empty] | TOTAL
01010102 다목적실 전등설비공사 | [15 empty] | 01010102
1종금속제가요전선관(SF-TYPE) | 16mm, 고장력/비방수 | M | 183 | [9 empty] | 5D6DB33C7732CD17344BEA40057774 |  |  | 01010102 | T | F | F | [26 empty] | 010101025D6DB33C7732CD17344BEA40057774 | 14
1종금속제가요전선관(SF-TYPE) | 22mm, 고장력/비방수 | M | 9 | [9 empty] | 5D6DB33C7732CD17344BEA400574BF |  |  | 01010102 | T | F | F | [26 empty] | 010101025D6DB33C7732CD17344BEA400574BF | 15
1종금속제가요전선관(SF-TYPE) | 28mm, 고장력/비방수 | M | 2 | [9 empty] | 5D6DB33C7732CD17344BEA40057546 |  |  | 01010102 | T | F | F | [26 empty] | 010101025D6DB33C7732CD17344BEA40057546 | 16
1종금속제가요전선관 | 박스커넥터, 16mm, 비방수 | 개 | 184 | [9 empty] | 5A0C836778364377F62E4A423974B7A7328B1E |  |  | 01010102 | F | F | T | [26 empty] | 010101025A0C836778364377F62E4A423974B7A7328B1E | 17
1종금속제가요전선관 | 박스커넥터, 22mm, 비방수 | 개 | 6 | [9 empty] | 5A0C836778364377F62E4A423974B7A7328B1F |  |  | 01010102 | F | F | T | [26 empty] | 010101025A0C836778364377F62E4A423974B7A7328B1F | 18
1종금속제가요전선관 | 박스커넥터, 28mm, 비방수 | 개 | 2 | [9 empty] | 5A0C836778364377F62E4A423974B7A7328B1C |  |  | 01010102 | F | F | T | [26 empty] | 010101025A0C836778364377F62E4A423974B7A7328B1C | 19
저독성난연 절연전선(HFIX) | 1.78㎜(2.5㎟) | m | 1131 | [9 empty] | 5D6DB33C7705877777D9494B917EF0 |  |  | 01010102 | T | F | F | [26 empty] | 010101025D6DB33C7705877777D9494B917EF0 | 20
0.6/1kV가교폴리에틸렌(F-CV) | 2C 2.5㎟ | M | 30 | [9 empty] | 5D6DB33C7717F1C7D6FD4C4BFC775B |  |  | 01010102 | T | F | F | [26 empty] | 010101025D6DB33C7717F1C7D6FD4C4BFC775B | 21
접지용전선-관내 | F-GV, 2.5㎟ | M | 2 | [9 empty] | 5D6DB33C7705875748378642D877ED |  |  | 01010102 | T | F | F | [26 empty] | 010101025D6DB33C7705875748378642D877ED | 22
아우트렛박스 | 8각 54mm | 개 | 42 | [9 empty] | 5D6DB33C77B6294701048547817C66 |  |  | 01010102 | T | F | F | [26 empty] | 010101025D6DB33C77B6294701048547817C66 | 23
아우트렛박스 | 중형4각 54㎜ | 개 | 3 | [9 empty] | 5D6DB33C77B6294701048547817D0D |  |  | 01010102 | T | F | F | [26 empty] | 010101025D6DB33C77B6294701048547817D0D | 24
아웃렛박스 커버 | 8각, 둥근구멍, 평 | 개 | 42 | [9 empty] | 5A0C83677825F887C7538B4D4F7D22C204B44A |  |  | 01010102 | F | F | T | [26 empty] | 010101025A0C83677825F887C7538B4D4F7D22C204B44A | 25
아웃렛박스 커버 | 4각, 둥근구멍, 평 | 개 | 3 | [9 empty] | 5A0C83677825F887C7538B4D4F7D22C204B44D |  |  | 01010102 | F | F | T | [26 empty] | 010101025A0C83677825F887C7538B4D4F7D22C204B44D | 26
스위치박스 | 2 개용 54mm | 개 | 4 | [9 empty] | 5D6DB33C77B6294701048547927084 |  |  | 01010102 | T | F | F | [26 empty] | 010101025D6DB33C77B6294701048547927084 | 27
JOINT BOX | 100x100x54 | 개 | 2 | [9 empty] | 5D6DB33C77B629470105AC4024753E |  |  | 01010102 | T | F | F | [26 empty] | 010101025D6DB33C77B629470105AC4024753E | 28
단로 스위치(2개용) | 6구 | 개 | 2 | [9 empty] | 5D6DB33C77B62967CF5B9C421C73FF |  |  | 01010102 | T | F | F | [26 empty] | 010101025D6DB33C77B62967CF5B9C421C73FF | 29
6인치 다운라이트 | LED 20W | EA | 42 | [9 empty] | 5D6DB33C77B62967CF59EF46D47D39 |  |  | 01010102 | T | F | F | [26 empty] | 010101025D6DB33C77B62967CF59EF46D47D39 | 30
티타이 T7 | LED 30W W:1200 | EA | 95 | [9 empty] | 5D6DB33C77B62967CF59EF46D47D3A |  |  | 01010102 | T | F | F | [26 empty] | 010101025D6DB33C77B62967CF59EF46D47D3A | 31
티타이 T7 | LED 25W W:900 | EA | 12 | [9 empty] | 5D6DB33C77B62967CF59EF46D47D3B |  |  | 01010102 | T | F | F | [26 empty] | 010101025D6DB33C77B62967CF59EF46D47D3B | 32
T5 | LED T5 | EA | 7 | [9 empty] | 5D6DB33C77B62967CF59EF46D47D3C |  |  | 01010102 | T | F | F | [26 empty] | 010101025D6DB33C77B62967CF59EF46D47D3C | 33
벽부등 | LED 20W | EA | 2 | [9 empty] | 5D6DB33C77B62967CF59EF46D47D3D |  |  | 01010102 | T | F | F | [26 empty] | 010101025D6DB33C77B62967CF59EF46D47D3D | 34
레이스웨이레일 | D33 * H33 | M | 135 | [9 empty] | 5A5413457BD5382762A47C456D72B0C55D3ABA |  |  | 01010102 | F | F | T | [26 empty] | 010101025A5413457BD5382762A47C456D72B0C55D3ABA | 470
[ 합 계 ] | [12 empty] | TOTAL
01010103 다목적실 전열설비공사 | [15 empty] | 01010103
합성수지제 가요전선관 | CD 난연성 16㎜ | M | 3 | [9 empty] | 5D6DB33C7732CD67B5BD844ED2762B |  |  | 01010103 | T | F | F | [26 empty] | 010101035D6DB33C7732CD67B5BD844ED2762B | 37
전선덕트 | AL, 50X35mm | m | 4 | [9 empty] | 5D6D5351793FE087FC4BDF40F57E07 |  |  | 01010103 | T | F | F | [26 empty] | 010101035D6D5351793FE087FC4BDF40F57E07 | 38
1종금속제가요전선관(SF-TYPE) | 16mm, 고장력/비방수 | M | 94 | [9 empty] | 5D6DB33C7732CD17344BEA40057774 |  |  | 01010103 | T | F | F | [26 empty] | 010101035D6DB33C7732CD17344BEA40057774 | 39
1종금속제가요전선관(SF-TYPE) | 28mm, 고장력/비방수 | M | 11 | [9 empty] | 5D6DB33C7732CD17344BEA40057546 |  |  | 01010103 | T | F | F | [26 empty] | 010101035D6DB33C7732CD17344BEA40057546 | 40
1종금속제가요전선관 | 박스커넥터, 16mm, 비방수 | 개 | 36 | [9 empty] | 5A0C836778364377F62E4A423974B7A7328B1E |  |  | 01010103 | F | F | T | [26 empty] | 010101035A0C836778364377F62E4A423974B7A7328B1E | 41
1종금속제가요전선관 | 박스커넥터, 28mm, 비방수 | 개 | 2 | [9 empty] | 5A0C836778364377F62E4A423974B7A7328B1C |  |  | 01010103 | F | F | T | [26 empty] | 010101035A0C836778364377F62E4A423974B7A7328B1C | 42
저독성난연 절연전선(HFIX) | 2.25㎜(4㎟) | m | 308 | [9 empty] | 5D6DB33C7705877777D9494B917F96 |  |  | 01010103 | T | F | F | [26 empty] | 010101035D6DB33C7705877777D9494B917F96 | 43
0.6/1kV가교폴리에틸렌(F-CV) | 2C 4㎟ | M | 41 | [9 empty] | 5D6DB33C7717F1C7D6FD4C4BFC76B5 |  |  | 01010103 | T | F | F | [26 empty] | 010101035D6DB33C7717F1C7D6FD4C4BFC76B5 | 44
접지용전선-관내 | F-GV, 4㎟ | M | 13 | [9 empty] | 5D6DB33C7705875748378642D87419 |  |  | 01010103 | T | F | F | [26 empty] | 010101035D6DB33C7705875748378642D87419 | 45
스위치박스 | 1 개용 54mm | 개 | 9 | [9 empty] | 5D6DB33C77B62947010485479271AB |  |  | 01010103 | T | F | F | [26 empty] | 010101035D6DB33C77B62947010485479271AB | 46
JOINT BOX | 100x100x54 | 개 | 11 | [9 empty] | 5D6DB33C77B629470105AC4024753E |  |  | 01010103 | T | F | F | [26 empty] | 010101035D6DB33C77B629470105AC4024753E | 47
콘센트 설치(매입) | 접지형, 15A 250V, 2구 | 개 | 9 | [9 empty] | 5D6DB33C77B62967CF5B9C422E7D5F |  |  | 01010103 | T | F | F | [26 empty] | 010101035D6DB33C77B62967CF5B9C422E7D5F | 48
배관용 홈파기 | ∮22mm 이하용 | M | 3 | [9 empty] | 5D6DB33C77B62967CF5E504E897025 |  |  | 01010103 | T | F | F | [26 empty] | 010101035D6DB33C77B62967CF5E504E897025 | 49
[ 합 계 ] | [12 empty] | TOTAL
01010104 재활스포츠과 전력간선설비공사 | [15 empty] | 01010104
1종금속제가요전선관(SF-TYPE) | 28mm, 고장력/비방수 | M | 6 | [9 empty] | 5D6DB33C7732CD17344BEA40057546 |  |  | 01010104 | T | F | F | [26 empty] | 010101045D6DB33C7732CD17344BEA40057546 | 51
1종금속제가요전선관 | 박스커넥터, 28mm, 비방수 | 개 | 2 | [9 empty] | 5A0C836778364377F62E4A423974B7A7328B1C |  |  | 01010104 | F | F | T | [26 empty] | 010101045A0C836778364377F62E4A423974B7A7328B1C | 52
0.6/1kV가교폴리에틸렌(F-CV) | 4C 16㎟ | M | 26 | [9 empty] | 5D6DB33C7717F1C7D6FB9F4EA8793B |  |  | 01010104 | T | F | F | [26 empty] | 010101045D6DB33C7717F1C7D6FB9F4EA8793B | 53
접지용전선-관내 | F-GV, 16㎟ | M | 26 | [9 empty] | 5D6DB33C7705875748378642D87372 |  |  | 01010104 | T | F | F | [26 empty] | 010101045D6DB33C7705875748378642D87372 | 54
압착단자(전력) | 터미널 16 ㎟ 4C | 4개 | 2 | [9 empty] | 5A66C3C17377DF67C1353C43327D73 |  |  | 01010104 | T | F | F | [26 empty] | 010101045A66C3C17377DF67C1353C43327D73 | 55
압착단자(접지) | 16㎟ | EA | 2 | [9 empty] | 5D6DB33C77787C57574AD7434E73F7 |  |  | 01010104 | T | F | F | [26 empty] | 010101045D6DB33C77787C57574AD7434E73F7 | 56
L-B1-2 | 700Wx1000Hx180D | 면 | 1 | [9 empty] | 5D6DB33F7C08F9F7F04B3A470373A9 |  |  | 01010104 | T | F | F | [26 empty] | 010101045D6DB33F7C08F9F7F04B3A470373A9 | 477
[ 합 계 ] | [12 empty] | TOTAL
01010105 재활스포츠과 전등설비공사 | [15 empty] | 01010105
1종금속제가요전선관(SF-TYPE) | 16mm, 고장력/비방수 | M | 87 | [9 empty] | 5D6DB33C7732CD17344BEA40057774 |  |  | 01010105 | T | F | F | [26 empty] | 010101055D6DB33C7732CD17344BEA40057774 | 59
1종금속제가요전선관(SF-TYPE) | 22mm, 고장력/비방수 | M | 10 | [9 empty] | 5D6DB33C7732CD17344BEA400574BF |  |  | 01010105 | T | F | F | [26 empty] | 010101055D6DB33C7732CD17344BEA400574BF | 60
1종금속제가요전선관(SF-TYPE) | 28mm, 고장력/비방수 | M | 2 | [9 empty] | 5D6DB33C7732CD17344BEA40057546 |  |  | 01010105 | T | F | F | [26 empty] | 010101055D6DB33C7732CD17344BEA40057546 | 61
1종금속제가요전선관 | 박스커넥터, 16mm, 비방수 | 개 | 80 | [9 empty] | 5A0C836778364377F62E4A423974B7A7328B1E |  |  | 01010105 | F | F | T | [26 empty] | 010101055A0C836778364377F62E4A423974B7A7328B1E | 62
1종금속제가요전선관 | 박스커넥터, 22mm, 비방수 | 개 | 2 | [9 empty] | 5A0C836778364377F62E4A423974B7A7328B1F |  |  | 01010105 | F | F | T | [26 empty] | 010101055A0C836778364377F62E4A423974B7A7328B1F | 63
1종금속제가요전선관 | 박스커넥터, 28mm, 비방수 | 개 | 2 | [9 empty] | 5A0C836778364377F62E4A423974B7A7328B1C |  |  | 01010105 | F | F | T | [26 empty] | 010101055A0C836778364377F62E4A423974B7A7328B1C | 64
저독성난연 절연전선(HFIX) | 1.78㎜(2.5㎟) | m | 561 | [9 empty] | 5D6DB33C7705877777D9494B917EF0 |  |  | 01010105 | T | F | F | [26 empty] | 010101055D6DB33C7705877777D9494B917EF0 | 65
아우트렛박스 | 8각 54mm | 개 | 18 | [9 empty] | 5D6DB33C77B6294701048547817C66 |  |  | 01010105 | T | F | F | [26 empty] | 010101055D6DB33C77B6294701048547817C66 | 66
아우트렛박스 | 중형4각 54㎜ | 개 | 2 | [9 empty] | 5D6DB33C77B6294701048547817D0D |  |  | 01010105 | T | F | F | [26 empty] | 010101055D6DB33C77B6294701048547817D0D | 67
아웃렛박스 커버 | 8각, 둥근구멍, 평 | 개 | 18 | [9 empty] | 5A0C83677825F887C7538B4D4F7D22C204B44A |  |  | 01010105 | F | F | T | [26 empty] | 010101055A0C83677825F887C7538B4D4F7D22C204B44A | 68
아웃렛박스 커버 | 4각, 둥근구멍, 평 | 개 | 2 | [9 empty] | 5A0C83677825F887C7538B4D4F7D22C204B44D |  |  | 01010105 | F | F | T | [26 empty] | 010101055A0C83677825F887C7538B4D4F7D22C204B44D | 69
스위치박스 | 1 개용 54mm | 개 | 1 | [9 empty] | 5D6DB33C77B62947010485479271AB |  |  | 01010105 | T | F | F | [26 empty] | 010101055D6DB33C77B62947010485479271AB | 70
스위치박스 | 2 개용 54mm | 개 | 2 | [9 empty] | 5D6DB33C77B6294701048547927084 |  |  | 01010105 | T | F | F | [26 empty] | 010101055D6DB33C77B6294701048547927084 | 71
단로 스위치 | 3구 | 개 | 1 | [9 empty] | 5D6DB33C77B62967CF5B9C421C76B3 |  |  | 01010105 | T | F | F | [26 empty] | 010101055D6DB33C77B62967CF5B9C421C76B3 | 72
단로 스위치(2개용) | 5구 | 개 | 2 | [9 empty] | 5D6DB33C77B62967CF5B9C421C702B |  |  | 01010105 | T | F | F | [26 empty] | 010101055D6DB33C77B62967CF5B9C421C702B | 73
티타이 T7 | LED 30W W:1200 | EA | 37 | [9 empty] | 5D6DB33C77B62967CF59EF46D47D3A |  |  | 01010105 | T | F | F | [26 empty] | 010101055D6DB33C77B62967CF59EF46D47D3A | 74
레일스포트라이트 | LED PAR30 15W | EA | 25 | [9 empty] | 5D6DB33C77B62967CF59EF46D47D30 |  |  | 01010105 | T | F | F | [26 empty] | 010101055D6DB33C77B62967CF59EF46D47D30 | 75
평판조명 | LED 50W 600*600 | EA | 18 | [9 empty] | 5D6DB33C77B62967CF59EF46D47D31 |  |  | 01010105 | T | F | F | [26 empty] | 010101055D6DB33C77B62967CF59EF46D47D31 | 76
레이스웨이레일 | D33 * H33 | M | 94 | [9 empty] | 5A5413457BD5382762A47C456D72B0C55D3ABA |  |  | 01010105 | F | F | T | [26 empty] | 010101055A5413457BD5382762A47C456D72B0C55D3ABA | 471
[ 합 계 ] | [12 empty] | TOTAL
01010106 재활스포츠과 전열설비공사 | [15 empty] | 01010106
1종금속제가요전선관(SF-TYPE) | 16mm, 고장력/비방수 | M | 111 | [9 empty] | 5D6DB33C7732CD17344BEA40057774 |  |  | 01010106 | T | F | F | [26 empty] | 010101065D6DB33C7732CD17344BEA40057774 | 79
1종금속제가요전선관 | 박스커넥터, 16mm, 비방수 | 개 | 36 | [9 empty] | 5A0C836778364377F62E4A423974B7A7328B1E |  |  | 01010106 | F | F | T | [26 empty] | 010101065A0C836778364377F62E4A423974B7A7328B1E | 80
저독성난연 절연전선(HFIX) | 2.25㎜(4㎟) | m | 341 | [9 empty] | 5D6DB33C7705877777D9494B917F96 |  |  | 01010106 | T | F | F | [26 empty] | 010101065D6DB33C7705877777D9494B917F96 | 81
스위치박스 | 1 개용 54mm | 개 | 13 | [9 empty] | 5D6DB33C77B62947010485479271AB |  |  | 01010106 | T | F | F | [26 empty] | 010101065D6DB33C77B62947010485479271AB | 82
JOINT BOX | 100x100x54 | 개 | 6 | [9 empty] | 5D6DB33C77B629470105AC4024753E |  |  | 01010106 | T | F | F | [26 empty] | 010101065D6DB33C77B629470105AC4024753E | 83
콘센트 설치(매입) | 접지형, 15A 250V, 2구 | 개 | 13 | [9 empty] | 5D6DB33C77B62967CF5B9C422E7D5F |  |  | 01010106 | T | F | F | [26 empty] | 010101065D6DB33C77B62967CF5B9C422E7D5F | 84
[ 합 계 ] | [12 empty] | TOTAL
01010107 스포츠영상분석실 전력간선설비공사 | [15 empty] | 01010107
1종금속제가요전선관(SF-TYPE) | 28mm, 고장력/비방수 | M | 35 | [9 empty] | 5D6DB33C7732CD17344BEA40057546 |  |  | 01010107 | T | F | F | [26 empty] | 010101075D6DB33C7732CD17344BEA40057546 | 86
1종금속제가요전선관 | 박스커넥터, 28mm, 비방수 | 개 | 8 | [9 empty] | 5A0C836778364377F62E4A423974B7A7328B1C |  |  | 01010107 | F | F | T | [26 empty] | 010101075A0C836778364377F62E4A423974B7A7328B1C | 87
0.6/1kV가교폴리에틸렌(F-CV) | 4C 16㎟ | M | 36 | [9 empty] | 5D6DB33C7717F1C7D6FB9F4EA8793B |  |  | 01010107 | T | F | F | [26 empty] | 010101075D6DB33C7717F1C7D6FB9F4EA8793B | 88
접지용전선-관내 | F-GV, 16㎟ | M | 36 | [9 empty] | 5D6DB33C7705875748378642D87372 |  |  | 01010107 | T | F | F | [26 empty] | 010101075D6DB33C7705875748378642D87372 | 89
압착단자(전력) | 터미널 16 ㎟ 4C | 4개 | 2 | [9 empty] | 5A66C3C17377DF67C1353C43327D73 |  |  | 01010107 | T | F | F | [26 empty] | 010101075A66C3C17377DF67C1353C43327D73 | 90
압착단자(접지) | 16㎟ | EA | 2 | [9 empty] | 5D6DB33C77787C57574AD7434E73F7 |  |  | 01010107 | T | F | F | [26 empty] | 010101075D6DB33C77787C57574AD7434E73F7 | 91
풀박스 | 150x150x100 | 개 | 3 | [9 empty] | 5D6DB33C77B629470105AC402470BC |  |  | 01010107 | T | F | F | [26 empty] | 010101075D6DB33C77B629470105AC402470BC | 92
L-1D | 700Wx1100Hx180D | 면 | 1 | [9 empty] | 5D6DB33F7C08F9F7F04B3A470373A8 |  |  | 01010107 | T | F | F | [26 empty] | 010101075D6DB33F7C08F9F7F04B3A470373A8 | 478
L-1 | MCCB 신설 | 면 | 1 | [8 empty] | 설치비포함 | 5D2413947B95F4870EC2E24945717273279E56 |  |  | 01010107 | F | F | T | [26 empty] | 010101075D2413947B95F4870EC2E24945717273279E56 | 492
배관용 구멍뚫기(코어드릴)-Con,c | 두께 15cm 이하 ∮50mm, 벽 | 개소 | 2 | [9 empty] | 5D6DB33C77B62967CF519B4A277C2D |  |  | 01010107 | T | F | F | [26 empty] | 010101075D6DB33C77B62967CF519B4A277C2D | 94
방화실리콘실란트 | 300ml | CTG | 2 | [9 empty] | 5DE99327761CE17733AD3746F07F9074DC5435 |  |  | 01010107 | F | F | T | [26 empty] | 010101075DE99327761CE17733AD3746F07F9074DC5435 | 95
[ 합 계 ] | [12 empty] | TOTAL
01010108 스포츠영상분석실 전등설비공사 | [15 empty] | 01010108
1종금속제가요전선관(SF-TYPE) | 16mm, 고장력/비방수 | M | 142 | [9 empty] | 5D6DB33C7732CD17344BEA40057774 |  |  | 01010108 | T | F | F | [26 empty] | 010101085D6DB33C7732CD17344BEA40057774 | 97
1종금속제가요전선관(SF-TYPE) | 22mm, 고장력/비방수 | M | 29 | [9 empty] | 5D6DB33C7732CD17344BEA400574BF |  |  | 01010108 | T | F | F | [26 empty] | 010101085D6DB33C7732CD17344BEA400574BF | 98
1종금속제가요전선관 | 박스커넥터, 16mm, 비방수 | 개 | 140 | [9 empty] | 5A0C836778364377F62E4A423974B7A7328B1E |  |  | 01010108 | F | F | T | [26 empty] | 010101085A0C836778364377F62E4A423974B7A7328B1E | 99
1종금속제가요전선관 | 박스커넥터, 22mm, 비방수 | 개 | 16 | [9 empty] | 5A0C836778364377F62E4A423974B7A7328B1F |  |  | 01010108 | F | F | T | [26 empty] | 010101085A0C836778364377F62E4A423974B7A7328B1F | 100
저독성난연 절연전선(HFIX) | 1.78㎜(2.5㎟) | m | 869 | [9 empty] | 5D6DB33C7705877777D9494B917EF0 |  |  | 01010108 | T | F | F | [26 empty] | 010101085D6DB33C7705877777D9494B917EF0 | 101
아우트렛박스 | 8각 54mm | 개 | 46 | [9 empty] | 5D6DB33C77B6294701048547817C66 |  |  | 01010108 | T | F | F | [26 empty] | 010101085D6DB33C77B6294701048547817C66 | 102
아우트렛박스 | 중형4각 54㎜ | 개 | 2 | [9 empty] | 5D6DB33C77B6294701048547817D0D |  |  | 01010108 | T | F | F | [26 empty] | 010101085D6DB33C77B6294701048547817D0D | 103
아웃렛박스 커버 | 8각, 둥근구멍, 평 | 개 | 46 | [9 empty] | 5A0C83677825F887C7538B4D4F7D22C204B44A |  |  | 01010108 | F | F | T | [26 empty] | 010101085A0C83677825F887C7538B4D4F7D22C204B44A | 104
아웃렛박스 커버 | 4각, 둥근구멍, 평 | 개 | 2 | [9 empty] | 5A0C83677825F887C7538B4D4F7D22C204B44D |  |  | 01010108 | F | F | T | [26 empty] | 010101085A0C83677825F887C7538B4D4F7D22C204B44D | 105
스위치박스 | 2 개용 54mm | 개 | 2 | [9 empty] | 5D6DB33C77B6294701048547927084 |  |  | 01010108 | T | F | F | [26 empty] | 010101085D6DB33C77B6294701048547927084 | 106
단로 스위치(2개용) | 5구 | 개 | 2 | [9 empty] | 5D6DB33C77B62967CF5B9C421C702B |  |  | 01010108 | T | F | F | [26 empty] | 010101085D6DB33C77B62967CF5B9C421C702B | 107
6인치 다운라이트 | LED 20W | EA | 44 | [9 empty] | 5D6DB33C77B62967CF59EF46D47D39 |  |  | 01010108 | T | F | F | [26 empty] | 010101085D6DB33C77B62967CF59EF46D47D39 | 108
티타이 T7 | LED 30W W:1200 | EA | 60 | [9 empty] | 5D6DB33C77B62967CF59EF46D47D3A |  |  | 01010108 | T | F | F | [26 empty] | 010101085D6DB33C77B62967CF59EF46D47D3A | 109
티타이 T7 | LED 25W W:900 | EA | 4 | [9 empty] | 5D6DB33C77B62967CF59EF46D47D3B |  |  | 01010108 | T | F | F | [26 empty] | 010101085D6DB33C77B62967CF59EF46D47D3B | 110
레이스웨이레일 | D33 * H33 | M | 76 | [9 empty] | 5A5413457BD5382762A47C456D72B0C55D3ABA |  |  | 01010108 | F | F | T | [26 empty] | 010101085A5413457BD5382762A47C456D72B0C55D3ABA | 472
[ 합 계 ] | [12 empty] | TOTAL
01010109 스포츠영상분석실 전열설비공사 | [15 empty] | 01010109
1종금속제가요전선관(SF-TYPE) | 16mm, 고장력/비방수 | M | 194 | [9 empty] | 5D6DB33C7732CD17344BEA40057774 |  |  | 01010109 | T | F | F | [26 empty] | 010101095D6DB33C7732CD17344BEA40057774 | 113
1종금속제가요전선관 | 박스커넥터, 16mm, 비방수 | 개 | 58 | [9 empty] | 5A0C836778364377F62E4A423974B7A7328B1E |  |  | 01010109 | F | F | T | [26 empty] | 010101095A0C836778364377F62E4A423974B7A7328B1E | 114
저독성난연 절연전선(HFIX) | 2.25㎜(4㎟) | m | 594 | [9 empty] | 5D6DB33C7705877777D9494B917F96 |  |  | 01010109 | T | F | F | [26 empty] | 010101095D6DB33C7705877777D9494B917F96 | 115
스위치박스 | 1 개용 54mm | 개 | 19 | [9 empty] | 5D6DB33C77B62947010485479271AB |  |  | 01010109 | T | F | F | [26 empty] | 010101095D6DB33C77B62947010485479271AB | 116
JOINT BOX | 100x100x54 | 개 | 9 | [9 empty] | 5D6DB33C77B629470105AC4024753E |  |  | 01010109 | T | F | F | [26 empty] | 010101095D6DB33C77B629470105AC4024753E | 117
콘센트 설치(매입) | 접지형, 15A 250V, 2구 | 개 | 19 | [9 empty] | 5D6DB33C77B62967CF5B9C422E7D5F |  |  | 01010109 | T | F | F | [26 empty] | 010101095D6DB33C77B62967CF5B9C422E7D5F | 118
[ 합 계 ] | [12 empty] | TOTAL
01010110 스포츠과학센터 전등설비공사 | [15 empty] | 01010110
1종금속제가요전선관(SF-TYPE) | 16mm, 고장력/비방수 | M | 45 | [9 empty] | 5D6DB33C7732CD17344BEA40057774 |  |  | 01010110 | T | F | F | [26 empty] | 010101105D6DB33C7732CD17344BEA40057774 | 120
1종금속제가요전선관(SF-TYPE) | 22mm, 고장력/비방수 | M | 7 | [9 empty] | 5D6DB33C7732CD17344BEA400574BF |  |  | 01010110 | T | F | F | [26 empty] | 010101105D6DB33C7732CD17344BEA400574BF | 121
1종금속제가요전선관 | 박스커넥터, 16mm, 비방수 | 개 | 46 | [9 empty] | 5A0C836778364377F62E4A423974B7A7328B1E |  |  | 01010110 | F | F | T | [26 empty] | 010101105A0C836778364377F62E4A423974B7A7328B1E | 122
1종금속제가요전선관 | 박스커넥터, 22mm, 비방수 | 개 | 4 | [9 empty] | 5A0C836778364377F62E4A423974B7A7328B1F |  |  | 01010110 | F | F | T | [26 empty] | 010101105A0C836778364377F62E4A423974B7A7328B1F | 123
저독성난연 절연전선(HFIX) | 1.78㎜(2.5㎟) | m | 260 | [9 empty] | 5D6DB33C7705877777D9494B917EF0 |  |  | 01010110 | T | F | F | [26 empty] | 010101105D6DB33C7705877777D9494B917EF0 | 124
아우트렛박스 | 8각 54mm | 개 | 12 | [9 empty] | 5D6DB33C77B6294701048547817C66 |  |  | 01010110 | T | F | F | [26 empty] | 010101105D6DB33C77B6294701048547817C66 | 125
아웃렛박스 커버 | 8각, 둥근구멍, 평 | 개 | 12 | [9 empty] | 5A0C83677825F887C7538B4D4F7D22C204B44A |  |  | 01010110 | F | F | T | [26 empty] | 010101105A0C83677825F887C7538B4D4F7D22C204B44A | 126
스위치박스 | 2 개용 54mm | 개 | 1 | [9 empty] | 5D6DB33C77B6294701048547927084 |  |  | 01010110 | T | F | F | [26 empty] | 010101105D6DB33C77B6294701048547927084 | 127
단로 스위치(2개용) | 5구 | 개 | 1 | [9 empty] | 5D6DB33C77B62967CF5B9C421C702B |  |  | 01010110 | T | F | F | [26 empty] | 010101105D6DB33C77B62967CF5B9C421C702B | 128
6인치 다운라이트 | LED 20W | EA | 8 | [9 empty] | 5D6DB33C77B62967CF59EF46D47D39 |  |  | 01010110 | T | F | F | [26 empty] | 010101105D6DB33C77B62967CF59EF46D47D39 | 129
티타이 T7 | LED 30W W:1200 | EA | 16 | [9 empty] | 5D6DB33C77B62967CF59EF46D47D3A |  |  | 01010110 | T | F | F | [26 empty] | 010101105D6DB33C77B62967CF59EF46D47D3A | 130
티타이 T7 | LED 25W W:900 | EA | 4 | [9 empty] | 5D6DB33C77B62967CF59EF46D47D3B |  |  | 01010110 | T | F | F | [26 empty] | 010101105D6DB33C77B62967CF59EF46D47D3B | 131
레이스웨이레일 | D33 * H33 | M | 24 | [9 empty] | 5A5413457BD5382762A47C456D72B0C55D3ABA |  |  | 01010110 | F | F | T | [26 empty] | 010101105A5413457BD5382762A47C456D72B0C55D3ABA | 473
누전차단기 | 2P 30AF 20AT | 대 | 2 | [9 empty] | 5D6DB33C77B62977D5A20F4FB37146 |  |  | 01010110 | T | F | F | [26 empty] | 010101105D6DB33C77B62977D5A20F4FB37146 | 498
[ 합 계 ] | [12 empty] | TOTAL
01010201 호텔외식조리과 전력간선설비공사 | [15 empty] | 01010201
1종금속제가요전선관(SF-TYPE) | 54mm, 고장력/비방수 | M | 6 | [9 empty] | 5D6DB33C7732CD17344BEA400570C4 |  |  | 01010201 | T | F | F | [26 empty] | 010102015D6DB33C7732CD17344BEA400570C4 | 136
1종금속제가요전선관(SF-TYPE) | 82mm, 고장력/비방수 | M | 6 | [9 empty] | 5D6DB33C7732CD17344BEA40057EA3 |  |  | 01010201 | T | F | F | [26 empty] | 010102015D6DB33C7732CD17344BEA40057EA3 | 137
1종금속제가요전선관(SF-TYPE) | 104mm, 고장력/비방수 | M | 21 | [9 empty] | 5D6DB33C7732CD17344BEA40057EA2 |  |  | 01010201 | T | F | F | [26 empty] | 010102015D6DB33C7732CD17344BEA40057EA2 | 138
1종금속제가요전선관 | 박스커넥터, 54mm, 비방수 | 개 | 4 | [9 empty] | 5A0C836778364377F62E4A423974B7A7328B13 |  |  | 01010201 | F | F | T | [26 empty] | 010102015A0C836778364377F62E4A423974B7A7328B13 | 139
1종금속제가요전선관 | 박스커넥터-비닐, 82mm, 방수 | 개 | 4 | [9 empty] | 5A0C836778364377F62E4A423974B7A7328DC4 |  |  | 01010201 | F | F | T | [26 empty] | 010102015A0C836778364377F62E4A423974B7A7328DC4 | 512
1종금속제가요전선관 | 박스커넥터-비닐, 104mm, 방수 | 개 | 4 | [9 empty] | 5A0C836778364377F62E4A423974B7A7328DC2 |  |  | 01010201 | F | F | T | [26 empty] | 010102015A0C836778364377F62E4A423974B7A7328DC2 | 513
0.6/1kV가교폴리에틸렌(F-CV) | 1C 70㎟, 4열동시 포설 1열당 | m | 206 | [9 empty] | 5D6DB33C7717F1C7D6FE53490D7E60 |  |  | 01010201 | T | F | F | [26 empty] | 010102015D6DB33C7717F1C7D6FE53490D7E60 | 142
0.6/1kV가교폴리에틸렌(F-CV) | 1C 95㎟, 4열동시 포설 1열당 | m | 160 | [9 empty] | 5D6DB33C7717F1C7D6FE53490D7F0E |  |  | 01010201 | T | F | F | [26 empty] | 010102015D6DB33C7717F1C7D6FE53490D7F0E | 143
0.6/1kV가교폴리에틸렌(F-CV) | 4C 35㎟ | M | 50 | [9 empty] | 5D6DB33C7717F1C7D6FB9F4EA8770E |  |  | 01010201 | T | F | F | [26 empty] | 010102015D6DB33C7717F1C7D6FB9F4EA8770E | 144
접지용전선-관내 | F-GV, 16㎟ | M | 10 | [9 empty] | 5D6DB33C7705875748378642D87372 |  |  | 01010201 | T | F | F | [26 empty] | 010102015D6DB33C7705875748378642D87372 | 145
접지용전선-관내 | F-GV, 35㎟ | M | 10 | [9 empty] | 5D6DB33C7705875748378642D87144 |  |  | 01010201 | T | F | F | [26 empty] | 010102015D6DB33C7705875748378642D87144 | 146
접지용전선-관내 | F-GV, 50㎟ | M | 25 | [9 empty] | 5D6DB33C7705875748378642D87E1C |  |  | 01010201 | T | F | F | [26 empty] | 010102015D6DB33C7705875748378642D87E1C | 147
압착단자(전력) | 터미널 35 ㎟ 4C | 4개 | 2 | [9 empty] | 5A66C3C17377DF67C1353C4332799C |  |  | 01010201 | T | F | F | [26 empty] | 010102015A66C3C17377DF67C1353C4332799C | 148
동관단자(전력) | 1 HOLE 70 ㎟ 4C | 4개 | 2 | [9 empty] | 5A66C3C17377DF67C1353B42DC76AC |  |  | 01010201 | T | F | F | [26 empty] | 010102015A66C3C17377DF67C1353B42DC76AC | 149
동관단자(전력) | 1 HOLE 95 ㎟ 4C | 4개 | 2 | [9 empty] | 5A66C3C17377DF67C1353B42DC7007 |  |  | 01010201 | T | F | F | [26 empty] | 010102015A66C3C17377DF67C1353B42DC7007 | 150
압착단자(접지) | 16㎟ | EA | 2 | [9 empty] | 5D6DB33C77787C57574AD7434E73F7 |  |  | 01010201 | T | F | F | [26 empty] | 010102015D6DB33C77787C57574AD7434E73F7 | 151
압착단자(접지) | 35㎟ | EA | 2 | [9 empty] | 5D6DB33C77787C57574AD7434E73F5 |  |  | 01010201 | T | F | F | [26 empty] | 010102015D6DB33C77787C57574AD7434E73F5 | 152
압착단자(접지) | 50㎟ | EA | 2 | [9 empty] | 5D6DB33C77787C57574AD7434E73F4 |  |  | 01010201 | T | F | F | [26 empty] | 010102015D6DB33C77787C57574AD7434E73F4 | 153
풀박스 | 300x300x200 | 개 | 3 | [9 empty] | 5D6DB33C77B629470105AC40367F9C |  |  | 01010201 | T | F | F | [26 empty] | 010102015D6DB33C77B629470105AC40367F9C | 154
LP-KIC-1 | 750Wx2250Hx180D | 면 | 1 | [9 empty] | 5D6DB33F7C08F9F7F04B3A47037284 |  |  | 01010201 | T | F | F | [26 empty] | 010102015D6DB33F7C08F9F7F04B3A47037284 | 485
LP-KIC-2 | 900Wx1800Hx180D | 면 | 1 | [9 empty] | 5D6DB33F7C08F9F7F04B3A47037285 |  |  | 01010201 | T | F | F | [26 empty] | 010102015D6DB33F7C08F9F7F04B3A47037285 | 486
P-K | 900Wx500Hx180D | 면 | 1 | [9 empty] | 5D6DB33F7C08F9F7F04B3A47037282 |  |  | 01010201 | T | F | F | [26 empty] | 010102015D6DB33F7C08F9F7F04B3A47037282 | 487
L-B1K | 800Wx2535Hx180D | 면 | 1 | [9 empty] | 5D6DB33F7C08F9F7F04B3A47037287 |  |  | 01010201 | T | F | F | [26 empty] | 010102015D6DB33F7C08F9F7F04B3A47037287 | 484
L-ACB-H | MCCB교체 | 면 | 1 | [8 empty] | 설치비포함 | 5D2413947B95F4870EC2E249457172732799DF |  |  | 01010201 | F | F | T | [26 empty] | 010102015D2413947B95F4870EC2E249457172732799DF | 494
L-B1F | MCCB 교체 및 신설 | 면 | 1 | [8 empty] | 설치비포함 | 5D2413947B95F4870EC2E249457172732799DC |  |  | 01010201 | F | F | T | [26 empty] | 010102015D2413947B95F4870EC2E249457172732799DC | 495
L-B1M | MCCB 철거 및 신설 | 면 | 1 | [8 empty] | 설치비포함 | 5D2413947B95F4870EC2E249457172732799DD |  |  | 01010201 | F | F | T | [26 empty] | 010102015D2413947B95F4870EC2E249457172732799DD | 496
배관용 구멍뚫기(코어드릴)-Con,c | 두께 15cm 이하 ∮150mm, 벽 | 개소 | 1 | [9 empty] | 5D6DB33C77B62967CF519B4A277B06 |  |  | 01010201 | T | F | F | [26 empty] | 010102015D6DB33C77B62967CF519B4A277B06 | 162
방화실리콘실란트 | 300ml | CTG | 1 | [9 empty] | 5DE99327761CE17733AD3746F07F9074DC5435 |  |  | 01010201 | F | F | T | [26 empty] | 010102015DE99327761CE17733AD3746F07F9074DC5435 | 163
[ 합 계 ] | [12 empty] | TOTAL
01010202 호텔외식조리과 전등설비공사 | [15 empty] | 01010202
1종금속제가요전선관(SF-TYPE) | 16mm, 고장력/비방수 | M | 64 | [9 empty] | 5D6DB33C7732CD17344BEA40057774 |  |  | 01010202 | T | F | F | [26 empty] | 010102025D6DB33C7732CD17344BEA40057774 | 165
1종금속제가요전선관(SF-TYPE) | 22mm, 고장력/비방수 | M | 39 | [9 empty] | 5D6DB33C7732CD17344BEA400574BF |  |  | 01010202 | T | F | F | [26 empty] | 010102025D6DB33C7732CD17344BEA400574BF | 166
1종금속제가요전선관(SF-TYPE) | 28mm, 고장력/비방수 | M | 5 | [9 empty] | 5D6DB33C7732CD17344BEA40057546 |  |  | 01010202 | T | F | F | [26 empty] | 010102025D6DB33C7732CD17344BEA40057546 | 167
1종금속제가요전선관 | 박스커넥터, 16mm, 비방수 | 개 | 22 | [9 empty] | 5A0C836778364377F62E4A423974B7A7328B1E |  |  | 01010202 | F | F | T | [26 empty] | 010102025A0C836778364377F62E4A423974B7A7328B1E | 168
1종금속제가요전선관 | 박스커넥터, 22mm, 비방수 | 개 | 6 | [9 empty] | 5A0C836778364377F62E4A423974B7A7328B1F |  |  | 01010202 | F | F | T | [26 empty] | 010102025A0C836778364377F62E4A423974B7A7328B1F | 169
1종금속제가요전선관 | 박스커넥터, 28mm, 비방수 | 개 | 6 | [9 empty] | 5A0C836778364377F62E4A423974B7A7328B1C |  |  | 01010202 | F | F | T | [26 empty] | 010102025A0C836778364377F62E4A423974B7A7328B1C | 170
저독성난연 절연전선(HFIX) | 1.78㎜(2.5㎟) | m | 760 | [9 empty] | 5D6DB33C7705877777D9494B917EF0 |  |  | 01010202 | T | F | F | [26 empty] | 010102025D6DB33C7705877777D9494B917EF0 | 171
아우트렛박스 | 8각 54mm | 개 | 6 | [9 empty] | 5D6DB33C77B6294701048547817C66 |  |  | 01010202 | T | F | F | [26 empty] | 010102025D6DB33C77B6294701048547817C66 | 172
아웃렛박스 커버 | 8각, 둥근구멍, 평 | 개 | 6 | [9 empty] | 5A0C83677825F887C7538B4D4F7D22C204B44A |  |  | 01010202 | F | F | T | [26 empty] | 010102025A0C83677825F887C7538B4D4F7D22C204B44A | 173
스위치박스 | 1 개용 54mm | 개 | 2 | [9 empty] | 5D6DB33C77B62947010485479271AB |  |  | 01010202 | T | F | F | [26 empty] | 010102025D6DB33C77B62947010485479271AB | 174
스위치박스 | 2 개용 54mm | 개 | 3 | [9 empty] | 5D6DB33C77B6294701048547927084 |  |  | 01010202 | T | F | F | [26 empty] | 010102025D6DB33C77B6294701048547927084 | 175
단로 스위치 | 1구 | 개 | 1 | [9 empty] | 5D6DB33C77B62967CF5B9C421C7486 |  |  | 01010202 | T | F | F | [26 empty] | 010102025D6DB33C77B62967CF5B9C421C7486 | 176
단로 스위치 | 2구 | 개 | 1 | [9 empty] | 5D6DB33C77B62967CF5B9C421C775A |  |  | 01010202 | T | F | F | [26 empty] | 010102025D6DB33C77B62967CF5B9C421C775A | 177
단로 스위치(2개용) | 5구 | 개 | 3 | [9 empty] | 5D6DB33C77B62967CF5B9C421C702B |  |  | 01010202 | T | F | F | [26 empty] | 010102025D6DB33C77B62967CF5B9C421C702B | 178
티타이 T7 | LED 30W W:1200 | EA | 70 | [9 empty] | 5D6DB33C77B62967CF59EF46D47D3A |  |  | 01010202 | T | F | F | [26 empty] | 010102025D6DB33C77B62967CF59EF46D47D3A | 179
티타이 T7 | LED 25W W:900 | EA | 3 | [9 empty] | 5D6DB33C77B62967CF59EF46D47D3B |  |  | 01010202 | T | F | F | [26 empty] | 010102025D6DB33C77B62967CF59EF46D47D3B | 180
레일스포트라이트 | LED PAR30 15W | EA | 11 | [9 empty] | 5D6DB33C77B62967CF59EF46D47D30 |  |  | 01010202 | T | F | F | [26 empty] | 010102025D6DB33C77B62967CF59EF46D47D30 | 181
레이스웨이레일 | D33 * H33 | M | 100 | [9 empty] | 5A5413457BD5382762A47C456D72B0C55D3ABA |  |  | 01010202 | F | F | T | [26 empty] | 010102025A5413457BD5382762A47C456D72B0C55D3ABA | 474
[ 합 계 ] | [12 empty] | TOTAL
01010203 호텔외식조리과 전열설비공사 | [15 empty] | 01010203
1종금속제가요전선관(SF-TYPE) | 28mm, 고장력/비방수 | M | 155 | [9 empty] | 5D6DB33C7732CD17344BEA40057546 |  |  | 01010203 | T | F | F | [26 empty] | 010102035D6DB33C7732CD17344BEA40057546 | 185
1종금속제가요전선관(SF-TYPE) | 36mm, 고장력/비방수 | M | 24 | [9 empty] | 5D6DB33C7732CD17344BEA400572F2 |  |  | 01010203 | T | F | F | [26 empty] | 010102035D6DB33C7732CD17344BEA400572F2 | 186
1종금속제가요전선관(SW-TYPE) | 28mm, 고장력/방수 | M | 26 | [9 empty] | 5D6DB33C7732CD17344BEA40177F24 |  |  | 01010203 | T | F | F | [26 empty] | 010102035D6DB33C7732CD17344BEA40177F24 | 187
1종금속제가요전선관(SW-TYPE) | 36mm, 고장력/방수 | M | 10 | [9 empty] | 5D6DB33C7732CD17344BEA401778F5 |  |  | 01010203 | T | F | F | [26 empty] | 010102035D6DB33C7732CD17344BEA401778F5 | 188
1종금속제가요전선관 | 박스커넥터, 28mm, 비방수 | 개 | 100 | [9 empty] | 5A0C836778364377F62E4A423974B7A7328B1C |  |  | 01010203 | F | F | T | [26 empty] | 010102035A0C836778364377F62E4A423974B7A7328B1C | 189
1종금속제가요전선관 | 박스커넥터, 36mm, 비방수 | 개 | 10 | [9 empty] | 5A0C836778364377F62E4A423974B7A7328B1D |  |  | 01010203 | F | F | T | [26 empty] | 010102035A0C836778364377F62E4A423974B7A7328B1D | 190
1종금속제가요전선관 | 박스커넥터-비닐, 28mm, 방수 | 개 | 16 | [9 empty] | 5A0C836778364377F62E4A423974B7A7328C28 |  |  | 01010203 | F | F | T | [26 empty] | 010102035A0C836778364377F62E4A423974B7A7328C28 | 191
1종금속제가요전선관 | 박스커넥터-비닐, 36mm, 방수 | 개 | 10 | [9 empty] | 5A0C836778364377F62E4A423974B7A7328C29 |  |  | 01010203 | F | F | T | [26 empty] | 010102035A0C836778364377F62E4A423974B7A7328C29 | 192
0.6/1kV가교폴리에틸렌(F-CV) | 2C 4㎟ | M | 681 | [9 empty] | 5D6DB33C7717F1C7D6FD4C4BFC76B5 |  |  | 01010203 | T | F | F | [26 empty] | 010102035D6DB33C7717F1C7D6FD4C4BFC76B5 | 193
0.6/1kV가교폴리에틸렌(F-CV) | 2C 6㎟ | M | 15 | [9 empty] | 5D6DB33C7717F1C7D6FD4C4BFC7133 |  |  | 01010203 | T | F | F | [26 empty] | 010102035D6DB33C7717F1C7D6FD4C4BFC7133 | 194
0.6/1kV가교폴리에틸렌(F-CV) | 3C 4㎟ | M | 18 | [9 empty] | 5D6DB33C7717F1C7D6FCA543517EC3 |  |  | 01010203 | T | F | F | [26 empty] | 010102035D6DB33C7717F1C7D6FCA543517EC3 | 195
0.6/1kV가교폴리에틸렌(F-CV) | 4C 6㎟ | M | 11 | [9 empty] | 5D6DB33C7717F1C7D6FB9F4EA87BE9 |  |  | 01010203 | T | F | F | [26 empty] | 010102035D6DB33C7717F1C7D6FB9F4EA87BE9 | 196
0.6/1kV가교폴리에틸렌(F-CV) | 4C 10㎟ | M | 112 | [9 empty] | 5D6DB33C7717F1C7D6FB9F4EA87AC2 |  |  | 01010203 | T | F | F | [26 empty] | 010102035D6DB33C7717F1C7D6FB9F4EA87AC2 | 197
접지용전선-관내 | F-GV, 4㎟ | M | 216 | [9 empty] | 5D6DB33C7705875748378642D87419 |  |  | 01010203 | T | F | F | [26 empty] | 010102035D6DB33C7705875748378642D87419 | 198
접지용전선-관내 | F-GV, 6㎟ | M | 18 | [9 empty] | 5D6DB33C7705875748378642D8753F |  |  | 01010203 | T | F | F | [26 empty] | 010102035D6DB33C7705875748378642D8753F | 199
접지용전선-관내 | F-GV, 10㎟ | M | 26 | [9 empty] | 5D6DB33C7705875748378642D8726B |  |  | 01010203 | T | F | F | [26 empty] | 010102035D6DB33C7705875748378642D8726B | 200
스위치박스 | 1 개용 54mm | 개 | 22 | [9 empty] | 5D6DB33C77B62947010485479271AB |  |  | 01010203 | T | F | F | [26 empty] | 010102035D6DB33C77B62947010485479271AB | 201
JOINT BOX | 100x100x54 | 개 | 5 | [9 empty] | 5D6DB33C77B629470105AC4024753E |  |  | 01010203 | T | F | F | [26 empty] | 010102035D6DB33C77B629470105AC4024753E | 202
풀박스 | 100x100x100 | 개 | 5 | [9 empty] | 5D6DB33C77B629470105AC402477EC |  |  | 01010203 | T | F | F | [26 empty] | 010102035D6DB33C77B629470105AC402477EC | 203
풀박스 | 150x150x100 | 개 | 7 | [9 empty] | 5D6DB33C77B629470105AC402470BC |  |  | 01010203 | T | F | F | [26 empty] | 010102035D6DB33C77B629470105AC402470BC | 204
풀박스 | 200x200x100 | 개 | 1 | [9 empty] | 5D6DB33C77B629470105AC4024726A |  |  | 01010203 | T | F | F | [26 empty] | 010102035D6DB33C77B629470105AC4024726A | 205
풀박스 | 400x400x150 | 개 | 1 | [9 empty] | 5D6DB33C77B629470105AC40367DEF |  |  | 01010203 | T | F | F | [26 empty] | 010102035D6DB33C77B629470105AC40367DEF | 206
콘센트 설치(매입) | 방우형, 15A 250V, 2구 | 개 | 22 | [9 empty] | 5D6DB33C77B62967CF5B9C422E7CB7 |  |  | 01010203 | T | F | F | [26 empty] | 010102035D6DB33C77B62967CF5B9C422E7CB7 | 207
[ 합 계 ] | [12 empty] | TOTAL
01010204 호텔외식조리과 배기후드전등설비공사 | [15 empty] | 01010204
1종금속제가요전선관(SF-TYPE) | 16mm, 고장력/비방수 | M | 66 | [9 empty] | 5D6DB33C7732CD17344BEA40057774 |  |  | 01010204 | T | F | F | [26 empty] | 010102045D6DB33C7732CD17344BEA40057774 | 209
1종금속제가요전선관 | 박스커넥터, 16mm, 비방수 | 개 | 50 | [9 empty] | 5A0C836778364377F62E4A423974B7A7328B1E |  |  | 01010204 | F | F | T | [26 empty] | 010102045A0C836778364377F62E4A423974B7A7328B1E | 210
저독성난연 절연전선(HFIX) | 1.78㎜(2.5㎟) | m | 228 | [9 empty] | 5D6DB33C7705877777D9494B917EF0 |  |  | 01010204 | T | F | F | [26 empty] | 010102045D6DB33C7705877777D9494B917EF0 | 211
아우트렛박스 | 8각 54mm | 개 | 11 | [9 empty] | 5D6DB33C77B6294701048547817C66 |  |  | 01010204 | T | F | F | [26 empty] | 010102045D6DB33C77B6294701048547817C66 | 212
아우트렛박스 | 중형4각 54㎜ | 개 | 1 | [9 empty] | 5D6DB33C77B6294701048547817D0D |  |  | 01010204 | T | F | F | [26 empty] | 010102045D6DB33C77B6294701048547817D0D | 213
아웃렛박스 커버 | 8각, 둥근구멍, 평 | 개 | 11 | [9 empty] | 5A0C83677825F887C7538B4D4F7D22C204B44A |  |  | 01010204 | F | F | T | [26 empty] | 010102045A0C83677825F887C7538B4D4F7D22C204B44A | 214
아웃렛박스 커버 | 4각, 둥근구멍, 평 | 개 | 1 | [9 empty] | 5A0C83677825F887C7538B4D4F7D22C204B44D |  |  | 01010204 | F | F | T | [26 empty] | 010102045A0C83677825F887C7538B4D4F7D22C204B44D | 215
스위치박스 | 1 개용 54mm | 개 | 1 | [9 empty] | 5D6DB33C77B62947010485479271AB |  |  | 01010204 | T | F | F | [26 empty] | 010102045D6DB33C77B62947010485479271AB | 216
단로 스위치 | 3구 | 개 | 1 | [9 empty] | 5D6DB33C77B62967CF5B9C421C76B3 |  |  | 01010204 | T | F | F | [26 empty] | 010102045D6DB33C77B62967CF5B9C421C76B3 | 217
[ 합 계 ] | [12 empty] | TOTAL
01010205 호텔외식조리과 덕트설비공사 | [15 empty] | 01010205
1종금속제가요전선관(SF-TYPE) | 28mm, 고장력/비방수 | M | 47 | [9 empty] | 5D6DB33C7732CD17344BEA40057546 |  |  | 01010205 | T | F | F | [26 empty] | 010102055D6DB33C7732CD17344BEA40057546 | 219
1종금속제가요전선관 | 박스커넥터, 28mm, 비방수 | 개 | 16 | [9 empty] | 5A0C836778364377F62E4A423974B7A7328B1C |  |  | 01010205 | F | F | T | [26 empty] | 010102055A0C836778364377F62E4A423974B7A7328B1C | 220
0.6/1kV가교폴리에틸렌(F-CV) | 3C 4㎟ | M | 117 | [9 empty] | 5D6DB33C7717F1C7D6FCA543517EC3 |  |  | 01010205 | T | F | F | [26 empty] | 010102055D6DB33C7717F1C7D6FCA543517EC3 | 221
접지용전선-관내 | F-GV, 4㎟ | M | 55 | [9 empty] | 5D6DB33C7705875748378642D87419 |  |  | 01010205 | T | F | F | [26 empty] | 010102055D6DB33C7705875748378642D87419 | 222
JOINT BOX | 100x100x54 | 개 | 4 | [9 empty] | 5D6DB33C77B629470105AC4024753E |  |  | 01010205 | T | F | F | [26 empty] | 010102055D6DB33C77B629470105AC4024753E | 223
[ 합 계 ] | [12 empty] | TOTAL
01010206 호텔외식조리과 냉난방설비공사 | [15 empty] | 01010206
1종금속제가요전선관(SF-TYPE) | 16mm, 고장력/비방수 | M | 57 | [9 empty] | 5D6DB33C7732CD17344BEA40057774 |  |  | 01010206 | T | F | F | [26 empty] | 010102065D6DB33C7732CD17344BEA40057774 | 225
1종금속제가요전선관(SF-TYPE) | 36mm, 고장력/비방수 | M | 3 | [9 empty] | 5D6DB33C7732CD17344BEA400572F2 |  |  | 01010206 | T | F | F | [26 empty] | 010102065D6DB33C7732CD17344BEA400572F2 | 226
1종금속제가요전선관(SW-TYPE) | 36mm, 고장력/방수 | M | 8 | [9 empty] | 5D6DB33C7732CD17344BEA401778F5 |  |  | 01010206 | T | F | F | [26 empty] | 010102065D6DB33C7732CD17344BEA401778F5 | 227
1종금속제가요전선관 | 박스커넥터, 16mm, 비방수 | 개 | 12 | [9 empty] | 5A0C836778364377F62E4A423974B7A7328B1E |  |  | 01010206 | F | F | T | [26 empty] | 010102065A0C836778364377F62E4A423974B7A7328B1E | 228
1종금속제가요전선관 | 박스커넥터, 36mm, 비방수 | 개 | 2 | [9 empty] | 5A0C836778364377F62E4A423974B7A7328B1D |  |  | 01010206 | F | F | T | [26 empty] | 010102065A0C836778364377F62E4A423974B7A7328B1D | 229
1종금속제가요전선관 | 박스커넥터-비닐, 36mm, 방수 | 개 | 2 | [9 empty] | 5A0C836778364377F62E4A423974B7A7328C29 |  |  | 01010206 | F | F | T | [26 empty] | 010102065A0C836778364377F62E4A423974B7A7328C29 | 230
저독성난연 절연전선(HFIX) | 2.25㎜(4㎟) | m | 86 | [9 empty] | 5D6DB33C7705877777D9494B917F96 |  |  | 01010206 | T | F | F | [26 empty] | 010102065D6DB33C7705877777D9494B917F96 | 231
0.6/1kV가교폴리에틸렌(F-CV) | 3C 10㎟ | M | 39 | [9 empty] | 5D6DB33C7717F1C7D6FCA5435178BA |  |  | 01010206 | T | F | F | [26 empty] | 010102065D6DB33C7717F1C7D6FCA5435178BA | 232
접지용전선-관내 | F-GV, 6㎟ | M | 13 | [9 empty] | 5D6DB33C7705875748378642D8753F |  |  | 01010206 | T | F | F | [26 empty] | 010102065D6DB33C7705875748378642D8753F | 233
아우트렛박스 | 8각 54mm | 개 | 2 | [9 empty] | 5D6DB33C77B6294701048547817C66 |  |  | 01010206 | T | F | F | [26 empty] | 010102065D6DB33C77B6294701048547817C66 | 234
아웃렛박스 커버 | 8각, 둥근구멍, 평 | 개 | 2 | [9 empty] | 5A0C83677825F887C7538B4D4F7D22C204B44A |  |  | 01010206 | F | F | T | [26 empty] | 010102065A0C83677825F887C7538B4D4F7D22C204B44A | 235
스위치박스 | 2 개용 54mm | 개 | 2 | [9 empty] | 5D6DB33C77B6294701048547927084 |  |  | 01010206 | T | F | F | [26 empty] | 010102065D6DB33C77B6294701048547927084 | 236
풀박스 | 100x100x100 | 개 | 2 | [9 empty] | 5D6DB33C77B629470105AC402477EC |  |  | 01010206 | T | F | F | [26 empty] | 010102065D6DB33C77B629470105AC402477EC | 237
배관용 구멍뚫기(코어드릴)-Con,c | 두께 30cm 이하 ∮50mm, 벽 | 개소 | 2 | [9 empty] | 5D6DB33C77B62967CF519B4A30775A |  |  | 01010206 | T | F | F | [26 empty] | 010102065D6DB33C77B62967CF519B4A30775A | 238
방화실리콘실란트 | 300ml | CTG | 2 | [9 empty] | 5DE99327761CE17733AD3746F07F9074DC5435 |  |  | 01010206 | F | F | T | [26 empty] | 010102065DE99327761CE17733AD3746F07F9074DC5435 | 239
[ 합 계 ] | [12 empty] | TOTAL
01010207 호텔외식조리과 케이블트레이설비공사 | [15 empty] | 01010207
펀칭형케이블트레이-STRAIGHT | W:200x75x1.0t | M | 51 | [9 empty] | 5D6DB33E723B6B97426A8F4E477233 |  |  | 01010207 | T | F | F | [26 empty] | 010102075D6DB33E723B6B97426A8F4E477233 | 241
펀칭형케이블트레이-COVER | W:200x1.2t | M | 2 | [9 empty] | 5D6DB33E723B6B97426A8F4E367BC0 |  |  | 01010207 | T | F | F | [26 empty] | 010102075D6DB33E723B6B97426A8F4E367BC0 | 242
HP Horizontal elbow | EPC 200x75 | 개 | 2 | [9 empty] | 5D6DB33E7245C1A7F471794A777EAE |  |  | 01010207 | T | F | F | [26 empty] | 010102075D6DB33E7245C1A7F471794A777EAE | 243
HP Vertical elbow | EPC 200x75 | 개 | 1 | [9 empty] | 5D6DB33E7245C1A7F4717A44C37A00 |  |  | 01010207 | T | F | F | [26 empty] | 010102075D6DB33E7245C1A7F4717A44C37A00 | 244
HP Horizontal tee | EPC 200x75 | 개 | 2 | [9 empty] | 5D6DB33E7245C1A7F4717B45207156 |  |  | 01010207 | T | F | F | [26 empty] | 010102075D6DB33E7245C1A7F4717B45207156 | 245
JOINER | W200x75H | SET | 29 | [9 empty] | 5A0C836778364377F62C984EC3756B45F08682 |  |  | 01010207 | F | F | T | [26 empty] | 010102075A0C836778364377F62C984EC3756B45F08682 | 246
Shank bolt and nut | 아연도 | 개 | 522 | [9 empty] | 5A0C836778364377F62DA34B947273212BF3E2 |  |  | 01010207 | F | F | T | [26 empty] | 010102075A0C836778364377F62DA34B947273212BF3E2 | 247
Bonding jumper | 35㎟ | 개 | 29 | [9 empty] | 5A0C836778364377F62DA34B947273212BF3E6 |  |  | 01010207 | F | F | T | [26 empty] | 010102075A0C836778364377F62DA34B947273212BF3E6 | 248
Hold down clamp | 아연도 | 개 | 68 | [9 empty] | 5A0C836778364377F62DA34B947273212BF3E7 |  |  | 01010207 | F | F | T | [26 empty] | 010102075A0C836778364377F62DA34B947273212BF3E7 | 249
케이블트레이지지대(천정) | W200 | 개소 | 33 | [9 empty] | 5A66C3C17377DF77E9E5244B867A96 |  |  | 01010207 | T | F | F | [26 empty] | 010102075A66C3C17377DF77E9E5244B867A96 | 250
케이블트레이지지대(벽체&바닥) | W200 | 개소 | 1 | [9 empty] | 5A66C3C17377DF77E9E5244B867A97 |  |  | 01010207 | T | F | F | [26 empty] | 010102075A66C3C17377DF77E9E5244B867A97 | 251
접지용전선-관내 | F-GV, 16㎟ | M | 28 | [9 empty] | 5D6DB33C7705875748378642D87372 |  |  | 01010207 | T | F | F | [26 empty] | 010102075D6DB33C7705875748378642D87372 | 252
[ 합 계 ] | [12 empty] | TOTAL
01010208 호텔외식조리과 동파방지열선설비공사 | [15 empty] | 01010208
1종금속제가요전선관(SF-TYPE) | 16mm, 고장력/비방수 | M | 8 | [9 empty] | 5D6DB33C7732CD17344BEA40057774 |  |  | 01010208 | T | F | F | [26 empty] | 010102085D6DB33C7732CD17344BEA40057774 | 254
1종금속제가요전선관 | 박스커넥터, 16mm, 비방수 | 개 | 4 | [9 empty] | 5A0C836778364377F62E4A423974B7A7328B1E |  |  | 01010208 | F | F | T | [26 empty] | 010102085A0C836778364377F62E4A423974B7A7328B1E | 255
저독성난연 절연전선(HFIX) | 2.25㎜(4㎟) | m | 25 | [9 empty] | 5D6DB33C7705877777D9494B917F96 |  |  | 01010208 | T | F | F | [26 empty] | 010102085D6DB33C7705877777D9494B917F96 | 256
JOINT BOX | 100x100x54 | 개 | 1 | [9 empty] | 5D6DB33C77B629470105AC4024753E |  |  | 01010208 | T | F | F | [26 empty] | 010102085D6DB33C77B629470105AC4024753E | 257
[ 합 계 ] | [12 empty] | TOTAL
01010209 2F 203,230 전력간선설비공사 | [15 empty] | 01010209
1종금속제가요전선관(SF-TYPE) | 42mm, 고장력/비방수 | M | 140 | [9 empty] | 5D6DB33C7732CD17344BEA40057399 |  |  | 01010209 | T | F | F | [26 empty] | 010102095D6DB33C7732CD17344BEA40057399 | 259
1종금속제가요전선관 | 박스커넥터, 42mm, 비방수 | 개 | 12 | [9 empty] | 5A0C836778364377F62E4A423974B7A7328B12 |  |  | 01010209 | F | F | T | [26 empty] | 010102095A0C836778364377F62E4A423974B7A7328B12 | 260
0.6/1kV가교폴리에틸렌(F-CV) | 4C 25㎟ | M | 142 | [9 empty] | 5D6DB33C7717F1C7D6FB9F4EA87814 |  |  | 01010209 | T | F | F | [26 empty] | 010102095D6DB33C7717F1C7D6FB9F4EA87814 | 261
접지용전선-관내 | F-GV, 16㎟ | M | 142 | [9 empty] | 5D6DB33C7705875748378642D87372 |  |  | 01010209 | T | F | F | [26 empty] | 010102095D6DB33C7705875748378642D87372 | 262
압착단자(전력) | 터미널 25 ㎟ 4C | 4개 | 4 | [9 empty] | 5A66C3C17377DF67C1353C43327B4E |  |  | 01010209 | T | F | F | [26 empty] | 010102095A66C3C17377DF67C1353C43327B4E | 263
압착단자(접지) | 16㎟ | EA | 4 | [9 empty] | 5D6DB33C77787C57574AD7434E73F7 |  |  | 01010209 | T | F | F | [26 empty] | 010102095D6DB33C77787C57574AD7434E73F7 | 264
풀박스 | 200x200x100 | 개 | 3 | [9 empty] | 5D6DB33C77B629470105AC4024726A |  |  | 01010209 | T | F | F | [26 empty] | 010102095D6DB33C77B629470105AC4024726A | 265
L-2L, 철거후신설 | 700Wx1950Hx180D | 면 | 1 | [9 empty] | 5D6DB33F7C08F9F7F04B3A47037283 |  |  | 01010209 | T | F | F | [26 empty] | 010102095D6DB33F7C08F9F7F04B3A47037283 | 488
L-2G, 철거후신설 | 650Wx1800Hx180D | 면 | 1 | [9 empty] | 5D6DB33F7C08F9F7F04B3A47037280 |  |  | 01010209 | T | F | F | [26 empty] | 010102095D6DB33F7C08F9F7F04B3A47037280 | 489
배관용 구멍뚫기(코어드릴)-Con,c | 두께 15cm 이하 ∮50mm, 벽 | 개소 | 4 | [9 empty] | 5D6DB33C77B62967CF519B4A277C2D |  |  | 01010209 | T | F | F | [26 empty] | 010102095D6DB33C77B62967CF519B4A277C2D | 268
방화실리콘실란트 | 300ml | CTG | 4 | [9 empty] | 5DE99327761CE17733AD3746F07F9074DC5435 |  |  | 01010209 | F | F | T | [26 empty] | 010102095DE99327761CE17733AD3746F07F9074DC5435 | 269
[ 합 계 ] | [12 empty] | TOTAL
01010210 2F 203,230 전열설비공사 | [15 empty] | 01010210
1종금속제가요전선관(SF-TYPE) | 16mm, 고장력/비방수 | M | 7 | [9 empty] | 5D6DB33C7732CD17344BEA40057774 |  |  | 01010210 | T | F | F | [26 empty] | 010102105D6DB33C7732CD17344BEA40057774 | 271
1종금속제가요전선관(SF-TYPE) | 28mm, 고장력/비방수 | M | 57 | [9 empty] | 5D6DB33C7732CD17344BEA40057546 |  |  | 01010210 | T | F | F | [26 empty] | 010102105D6DB33C7732CD17344BEA40057546 | 272
1종금속제가요전선관 | 박스커넥터, 16mm, 비방수 | 개 | 4 | [9 empty] | 5A0C836778364377F62E4A423974B7A7328B1E |  |  | 01010210 | F | F | T | [26 empty] | 010102105A0C836778364377F62E4A423974B7A7328B1E | 273
1종금속제가요전선관 | 박스커넥터, 28mm, 비방수 | 개 | 76 | [9 empty] | 5A0C836778364377F62E4A423974B7A7328B1C |  |  | 01010210 | F | F | T | [26 empty] | 010102105A0C836778364377F62E4A423974B7A7328B1C | 274
저독성난연 절연전선(HFIX) | 2.25㎜(4㎟) | m | 22 | [9 empty] | 5D6DB33C7705877777D9494B917F96 |  |  | 01010210 | T | F | F | [26 empty] | 010102105D6DB33C7705877777D9494B917F96 | 275
0.6/1kV가교폴리에틸렌(F-CV) | 2C 4㎟ | M | 488 | [9 empty] | 5D6DB33C7717F1C7D6FD4C4BFC76B5 |  |  | 01010210 | T | F | F | [26 empty] | 010102105D6DB33C7717F1C7D6FD4C4BFC76B5 | 276
접지용전선-관내 | F-GV, 4㎟ | M | 133 | [9 empty] | 5D6DB33C7705875748378642D87419 |  |  | 01010210 | T | F | F | [26 empty] | 010102105D6DB33C7705875748378642D87419 | 277
접지용전선-관내 | F-GV, 16㎟ | M | 60 | [9 empty] | 5D6DB33C7705875748378642D87372 |  |  | 01010210 | T | F | F | [26 empty] | 010102105D6DB33C7705875748378642D87372 | 278
스위치박스 | 1 개용 54mm | 개 | 2 | [9 empty] | 5D6DB33C77B62947010485479271AB |  |  | 01010210 | T | F | F | [26 empty] | 010102105D6DB33C77B62947010485479271AB | 279
JOINT BOX | 100x100x54 | 개 | 1 | [9 empty] | 5D6DB33C77B629470105AC4024753E |  |  | 01010210 | T | F | F | [26 empty] | 010102105D6DB33C77B629470105AC4024753E | 280
콘센트 설치(매입) | 접지형, 15A 250V, 2구 | 개 | 2 | [9 empty] | 5D6DB33C77B62967CF5B9C422E7D5F |  |  | 01010210 | T | F | F | [26 empty] | 010102105D6DB33C77B62967CF5B9C422E7D5F | 281
시스템박스-매입 | 액세스 플로어용 | 개 | 37 | [9 empty] | 5D6DB33C77B629470102D749DF7C1C |  |  | 01010210 | T | F | F | [26 empty] | 010102105D6DB33C77B629470102D749DF7C1C | 282
CABLE TRAY | W200x100Hx2.3t | M | 60 | [9 empty] | 5D6DB33C776E05B7470C864B6F762A |  |  | 01010210 | T | F | F | [26 empty] | 010102105D6DB33C776E05B7470C864B6F762A | 283
CABLE TRAY COVER | W200x100Hx2.3t | M | 2 | [9 empty] | 5D6DB33C776E05B7470C8745C576B6 |  |  | 01010210 | T | F | F | [26 empty] | 010102105D6DB33C776E05B7470C8745C576B6 | 284
Horizontal elbow | W200x100Hx2.3t | 개 | 3 | [9 empty] | 5D6DB33C776E05B7470C8745E070B6 |  |  | 01010210 | T | F | F | [26 empty] | 010102105D6DB33C776E05B7470C8745E070B6 | 285
Vertical elbow | W200x100Hx2.3t | 개 | 2 | [9 empty] | 5D6DB33C776E05B7470C84488F7461 |  |  | 01010210 | T | F | F | [26 empty] | 010102105D6DB33C776E05B7470C84488F7461 | 286
Horizontal tee | W200x100Hx2.3t | 개 | 2 | [9 empty] | 5D6DB33C776E05B7470C854AF97DBC |  |  | 01010210 | T | F | F | [26 empty] | 010102105D6DB33C776E05B7470C854AF97DBC | 287
Joint connector | 아연도, 100*t2.3mm | 개 | 72 | [9 empty] | 5A0C836778364377F62DA34B947273212BF026 |  |  | 01010210 | F | F | T | [26 empty] | 010102105A0C836778364377F62DA34B947273212BF026 | 288
Shank bolt and nut | 아연도 | 개 | 648 | [9 empty] | 5A0C836778364377F62DA34B947273212BF3E2 |  |  | 01010210 | F | F | T | [26 empty] | 010102105A0C836778364377F62DA34B947273212BF3E2 | 289
Bonding jumper | 35㎟ | 개 | 36 | [9 empty] | 5A0C836778364377F62DA34B947273212BF3E6 |  |  | 01010210 | F | F | T | [26 empty] | 010102105A0C836778364377F62DA34B947273212BF3E6 | 290
Hold down clamp | 아연도 | 개 | 80 | [9 empty] | 5A0C836778364377F62DA34B947273212BF3E7 |  |  | 01010210 | F | F | T | [26 empty] | 010102105A0C836778364377F62DA34B947273212BF3E7 | 291
케이블트레이지지대(벽체&바닥) | W200 | 개소 | 40 | [9 empty] | 5A66C3C17377DF77E9E5244B867A97 |  |  | 01010210 | T | F | F | [26 empty] | 010102105A66C3C17377DF77E9E5244B867A97 | 292
[ 합 계 ] | [12 empty] | TOTAL
01010211 뷰티크리에이터실 전등설비공사 | [15 empty] | 01010211
1종금속제가요전선관(SF-TYPE) | 16mm, 고장력/비방수 | M | 148 | [9 empty] | 5D6DB33C7732CD17344BEA40057774 |  |  | 01010211 | T | F | F | [26 empty] | 010102115D6DB33C7732CD17344BEA40057774 | 294
1종금속제가요전선관(SF-TYPE) | 22mm, 고장력/비방수 | M | 3 | [9 empty] | 5D6DB33C7732CD17344BEA400574BF |  |  | 01010211 | T | F | F | [26 empty] | 010102115D6DB33C7732CD17344BEA400574BF | 295
1종금속제가요전선관(SF-TYPE) | 28mm, 고장력/비방수 | M | 4 | [9 empty] | 5D6DB33C7732CD17344BEA40057546 |  |  | 01010211 | T | F | F | [26 empty] | 010102115D6DB33C7732CD17344BEA40057546 | 296
1종금속제가요전선관 | 박스커넥터, 16mm, 비방수 | 개 | 160 | [9 empty] | 5A0C836778364377F62E4A423974B7A7328B1E |  |  | 01010211 | F | F | T | [26 empty] | 010102115A0C836778364377F62E4A423974B7A7328B1E | 297
1종금속제가요전선관 | 박스커넥터, 22mm, 비방수 | 개 | 2 | [9 empty] | 5A0C836778364377F62E4A423974B7A7328B1F |  |  | 01010211 | F | F | T | [26 empty] | 010102115A0C836778364377F62E4A423974B7A7328B1F | 298
1종금속제가요전선관 | 박스커넥터, 28mm, 비방수 | 개 | 2 | [9 empty] | 5A0C836778364377F62E4A423974B7A7328B1C |  |  | 01010211 | F | F | T | [26 empty] | 010102115A0C836778364377F62E4A423974B7A7328B1C | 299
저독성난연 절연전선(HFIX) | 1.78㎜(2.5㎟) | m | 526 | [9 empty] | 5D6DB33C7705877777D9494B917EF0 |  |  | 01010211 | T | F | F | [26 empty] | 010102115D6DB33C7705877777D9494B917EF0 | 300
아우트렛박스 | 8각 54mm | 개 | 43 | [9 empty] | 5D6DB33C77B6294701048547817C66 |  |  | 01010211 | T | F | F | [26 empty] | 010102115D6DB33C77B6294701048547817C66 | 301
아우트렛박스 | 중형4각 54㎜ | 개 | 6 | [9 empty] | 5D6DB33C77B6294701048547817D0D |  |  | 01010211 | T | F | F | [26 empty] | 010102115D6DB33C77B6294701048547817D0D | 302
아웃렛박스 커버 | 8각, 둥근구멍, 평 | 개 | 43 | [9 empty] | 5A0C83677825F887C7538B4D4F7D22C204B44A |  |  | 01010211 | F | F | T | [26 empty] | 010102115A0C83677825F887C7538B4D4F7D22C204B44A | 303
아웃렛박스 커버 | 4각, 둥근구멍, 평 | 개 | 6 | [9 empty] | 5A0C83677825F887C7538B4D4F7D22C204B44D |  |  | 01010211 | F | F | T | [26 empty] | 010102115A0C83677825F887C7538B4D4F7D22C204B44D | 304
스위치박스 | 1 개용 54mm | 개 | 2 | [9 empty] | 5D6DB33C77B62947010485479271AB |  |  | 01010211 | T | F | F | [26 empty] | 010102115D6DB33C77B62947010485479271AB | 305
스위치박스 | 2 개용 54mm | 개 | 2 | [9 empty] | 5D6DB33C77B6294701048547927084 |  |  | 01010211 | T | F | F | [26 empty] | 010102115D6DB33C77B6294701048547927084 | 306
단로 스위치 | 1구 | 개 | 2 | [9 empty] | 5D6DB33C77B62967CF5B9C421C7486 |  |  | 01010211 | T | F | F | [26 empty] | 010102115D6DB33C77B62967CF5B9C421C7486 | 307
단로 스위치(2개용) | 4구 | 개 | 2 | [9 empty] | 5D6DB33C77B62967CF5B9C421C7131 |  |  | 01010211 | T | F | F | [26 empty] | 010102115D6DB33C77B62967CF5B9C421C7131 | 308
6인치 다운라이트 | LED 20W | EA | 28 | [9 empty] | 5D6DB33C77B62967CF59EF46D47D39 |  |  | 01010211 | T | F | F | [26 empty] | 010102115D6DB33C77B62967CF59EF46D47D39 | 309
4인치 다운라이트 | LED 9W | EA | 2 | [9 empty] | 5D6DB33C77B62967CF59EF46D47C12 |  |  | 01010211 | T | F | F | [26 empty] | 010102115D6DB33C77B62967CF59EF46D47C12 | 310
레일스포트라이트 | LED PAR30 15W | EA | 13 | [9 empty] | 5D6DB33C77B62967CF59EF46D47D30 |  |  | 01010211 | T | F | F | [26 empty] | 010102115D6DB33C77B62967CF59EF46D47D30 | 311
평판조명 | LED 50W 600*600 | EA | 17 | [9 empty] | 5D6DB33C77B62967CF59EF46D47D31 |  |  | 01010211 | T | F | F | [26 empty] | 010102115D6DB33C77B62967CF59EF46D47D31 | 312
레이스웨이레일 | D33 * H33 | M | 15 | [9 empty] | 5A5413457BD5382762A47C456D72B0C55D3ABA |  |  | 01010211 | F | F | T | [26 empty] | 010102115A5413457BD5382762A47C456D72B0C55D3ABA | 475
[ 합 계 ] | [12 empty] | TOTAL
01010212 뷰티크리에이터실 전열설비공사 | [15 empty] | 01010212
1종금속제가요전선관(SF-TYPE) | 16mm, 고장력/비방수 | M | 155 | [9 empty] | 5D6DB33C7732CD17344BEA40057774 |  |  | 01010212 | T | F | F | [26 empty] | 010102125D6DB33C7732CD17344BEA40057774 | 315
1종금속제가요전선관 | 박스커넥터, 16mm, 비방수 | 개 | 52 | [9 empty] | 5A0C836778364377F62E4A423974B7A7328B1E |  |  | 01010212 | F | F | T | [26 empty] | 010102125A0C836778364377F62E4A423974B7A7328B1E | 316
저독성난연 절연전선(HFIX) | 2.25㎜(4㎟) | m | 475 | [9 empty] | 5D6DB33C7705877777D9494B917F96 |  |  | 01010212 | T | F | F | [26 empty] | 010102125D6DB33C7705877777D9494B917F96 | 317
스위치박스 | 1 개용 54mm | 개 | 18 | [9 empty] | 5D6DB33C77B62947010485479271AB |  |  | 01010212 | T | F | F | [26 empty] | 010102125D6DB33C77B62947010485479271AB | 318
JOINT BOX | 100x100x54 | 개 | 8 | [9 empty] | 5D6DB33C77B629470105AC4024753E |  |  | 01010212 | T | F | F | [26 empty] | 010102125D6DB33C77B629470105AC4024753E | 319
콘센트 설치(매입) | 접지형, 15A 250V, 2구 | 개 | 17 | [9 empty] | 5D6DB33C77B62967CF5B9C422E7D5F |  |  | 01010212 | T | F | F | [26 empty] | 010102125D6DB33C77B62967CF5B9C422E7D5F | 320
콘센트 설치(매입) | 방우형, 15A 250V, 2구 | 개 | 1 | [9 empty] | 5D6DB33C77B62967CF5B9C422E7CB7 |  |  | 01010212 | T | F | F | [26 empty] | 010102125D6DB33C77B62967CF5B9C422E7CB7 | 321
L-3L, 철거후신설 | 700Wx1200Hx180D | 면 | 1 | [9 empty] | 5D6DB33F7C08F9F7F04B3A47037281 |  |  | 01010212 | T | F | F | [26 empty] | 010102125D6DB33F7C08F9F7F04B3A47037281 | 490
[ 합 계 ] | [12 empty] | TOTAL
01010213 뷰티크리에이터실 급기설비공사 | [15 empty] | 01010213
1종금속제가요전선관(SF-TYPE) | 36mm, 고장력/비방수 | M | 32 | [9 empty] | 5D6DB33C7732CD17344BEA400572F2 |  |  | 01010213 | T | F | F | [26 empty] | 010102135D6DB33C7732CD17344BEA400572F2 | 324
1종금속제가요전선관 | 박스커넥터, 36mm, 비방수 | 개 | 8 | [9 empty] | 5A0C836778364377F62E4A423974B7A7328B1D |  |  | 01010213 | F | F | T | [26 empty] | 010102135A0C836778364377F62E4A423974B7A7328B1D | 325
0.6/1kV가교폴리에틸렌(F-CV) | 3C 10㎟ | M | 34 | [9 empty] | 5D6DB33C7717F1C7D6FCA5435178BA |  |  | 01010213 | T | F | F | [26 empty] | 010102135D6DB33C7717F1C7D6FCA5435178BA | 326
접지용전선-관내 | F-GV, 6㎟ | M | 34 | [9 empty] | 5D6DB33C7705875748378642D8753F |  |  | 01010213 | T | F | F | [26 empty] | 010102135D6DB33C7705875748378642D8753F | 327
JOINT BOX | 100x100x54 | 개 | 2 | [9 empty] | 5D6DB33C77B629470105AC4024753E |  |  | 01010213 | T | F | F | [26 empty] | 010102135D6DB33C77B629470105AC4024753E | 328
[ 합 계 ] | [12 empty] | TOTAL
01010214 뷰티크리에이터실 동파방지열선설비공사 | [15 empty] | 01010214
1종금속제가요전선관(SF-TYPE) | 16mm, 고장력/비방수 | M | 12 | [9 empty] | 5D6DB33C7732CD17344BEA40057774 |  |  | 01010214 | T | F | F | [26 empty] | 010102145D6DB33C7732CD17344BEA40057774 | 330
1종금속제가요전선관 | 박스커넥터, 16mm, 비방수 | 개 | 4 | [9 empty] | 5A0C836778364377F62E4A423974B7A7328B1E |  |  | 01010214 | F | F | T | [26 empty] | 010102145A0C836778364377F62E4A423974B7A7328B1E | 331
저독성난연 절연전선(HFIX) | 2.25㎜(4㎟) | m | 37 | [9 empty] | 5D6DB33C7705877777D9494B917F96 |  |  | 01010214 | T | F | F | [26 empty] | 010102145D6DB33C7705877777D9494B917F96 | 332
JOINT BOX | 100x100x54 | 개 | 1 | [9 empty] | 5D6DB33C77B629470105AC4024753E |  |  | 01010214 | T | F | F | [26 empty] | 010102145D6DB33C77B629470105AC4024753E | 333
[ 합 계 ] | [12 empty] | TOTAL
01010301 5F 504,505 전력간선설비공사 | [15 empty] | 01010301
1종금속제가요전선관(SF-TYPE) | 16mm, 고장력/비방수 | M | 30 | [9 empty] | 5D6DB33C7732CD17344BEA40057774 |  |  | 01010301 | T | F | F | [26 empty] | 010103015D6DB33C7732CD17344BEA40057774 | 336
1종금속제가요전선관(SF-TYPE) | 42mm, 고장력/비방수 | M | 71 | [9 empty] | 5D6DB33C7732CD17344BEA40057399 |  |  | 01010301 | T | F | F | [26 empty] | 010103015D6DB33C7732CD17344BEA40057399 | 337
1종금속제가요전선관 | 박스커넥터, 16mm, 비방수 | 개 | 2 | [9 empty] | 5A0C836778364377F62E4A423974B7A7328B1E |  |  | 01010301 | F | F | T | [26 empty] | 010103015A0C836778364377F62E4A423974B7A7328B1E | 338
1종금속제가요전선관 | 박스커넥터, 42mm, 비방수 | 개 | 14 | [9 empty] | 5A0C836778364377F62E4A423974B7A7328B12 |  |  | 01010301 | F | F | T | [26 empty] | 010103015A0C836778364377F62E4A423974B7A7328B12 | 339
저독성난연 절연전선(HFIX) | 1.78㎜(2.5㎟) | m | 90 | [9 empty] | 5D6DB33C7705877777D9494B917EF0 |  |  | 01010301 | T | F | F | [26 empty] | 010103015D6DB33C7705877777D9494B917EF0 | 340
0.6/1kV가교폴리에틸렌(F-CV) | 4C 25㎟ | M | 73 | [9 empty] | 5D6DB33C7717F1C7D6FB9F4EA87814 |  |  | 01010301 | T | F | F | [26 empty] | 010103015D6DB33C7717F1C7D6FB9F4EA87814 | 341
접지용전선-관내 | F-GV, 16㎟ | M | 73 | [9 empty] | 5D6DB33C7705875748378642D87372 |  |  | 01010301 | T | F | F | [26 empty] | 010103015D6DB33C7705875748378642D87372 | 342
압착단자(전력) | 터미널 25 ㎟ 4C | 4개 | 4 | [9 empty] | 5A66C3C17377DF67C1353C43327B4E |  |  | 01010301 | T | F | F | [26 empty] | 010103015A66C3C17377DF67C1353C43327B4E | 343
압착단자(접지) | 16㎟ | EA | 4 | [9 empty] | 5D6DB33C77787C57574AD7434E73F7 |  |  | 01010301 | T | F | F | [26 empty] | 010103015D6DB33C77787C57574AD7434E73F7 | 344
풀박스 | 100x100x100 | 개 | 2 | [9 empty] | 5D6DB33C77B629470105AC402477EC |  |  | 01010301 | T | F | F | [26 empty] | 010103015D6DB33C77B629470105AC402477EC | 345
풀박스 | 200x200x100 | 개 | 3 | [9 empty] | 5D6DB33C77B629470105AC4024726A |  |  | 01010301 | T | F | F | [26 empty] | 010103015D6DB33C77B629470105AC4024726A | 346
L-5D, 철거후신설 | 650Wx1800Hx180D | 면 | 1 | [9 empty] | 5D6DB33F7C08F9F7F04B3A470373AB |  |  | 01010301 | T | F | F | [26 empty] | 010103015D6DB33F7C08F9F7F04B3A470373AB | 479
L-5F | 650Wx1800Hx180D | 면 | 1 | [9 empty] | 5D6DB33F7C08F9F7F04B3A470373AA |  |  | 01010301 | T | F | F | [26 empty] | 010103015D6DB33F7C08F9F7F04B3A470373AA | 480
배선용 차단기 -철거 | 3P 100AF 75A | 대 | 2 | [9 empty] | 5D6DB33C77B62977D5A20E4D7F7EEE |  |  | 01010301 | T | F | F | [26 empty] | 010103015D6DB33C77B62977D5A20E4D7F7EEE | 499
배선용 차단기 | 4P 100AF 75AT | 대 | 2 | [9 empty] | 5D6DB33C77B62977D5A20E4D0478B2 |  |  | 01010301 | T | F | F | [26 empty] | 010103015D6DB33C77B62977D5A20E4D0478B2 | 500
배관용 구멍뚫기(코어드릴)-Con,c | 두께 15cm 이하 ∮50mm, 벽 | 개소 | 2 | [9 empty] | 5D6DB33C77B62967CF519B4A277C2D |  |  | 01010301 | T | F | F | [26 empty] | 010103015D6DB33C77B62967CF519B4A277C2D | 350
방화실리콘실란트 | 300ml | CTG | 2 | [9 empty] | 5DE99327761CE17733AD3746F07F9074DC5435 |  |  | 01010301 | F | F | T | [26 empty] | 010103015DE99327761CE17733AD3746F07F9074DC5435 | 351
[ 합 계 ] | [12 empty] | TOTAL
01010302 5F 504,505 전등설비공사 | [15 empty] | 01010302
1종금속제가요전선관(SF-TYPE) | 16mm, 고장력/비방수 | M | 459 | [9 empty] | 5D6DB33C7732CD17344BEA40057774 |  |  | 01010302 | T | F | F | [26 empty] | 010103025D6DB33C7732CD17344BEA40057774 | 353
1종금속제가요전선관 | 박스커넥터, 16mm, 비방수 | 개 | 612 | [9 empty] | 5A0C836778364377F62E4A423974B7A7328B1E |  |  | 01010302 | F | F | T | [26 empty] | 010103025A0C836778364377F62E4A423974B7A7328B1E | 354
저독성난연 절연전선(HFIX) | 1.78㎜(2.5㎟) | m | 1546 | [9 empty] | 5D6DB33C7705877777D9494B917EF0 |  |  | 01010302 | T | F | F | [26 empty] | 010103025D6DB33C7705877777D9494B917EF0 | 355
아우트렛박스 | 8각 54mm | 개 | 126 | [9 empty] | 5D6DB33C77B6294701048547817C66 |  |  | 01010302 | T | F | F | [26 empty] | 010103025D6DB33C77B6294701048547817C66 | 356
아우트렛박스 | 중형4각 54㎜ | 개 | 24 | [9 empty] | 5D6DB33C77B6294701048547817D0D |  |  | 01010302 | T | F | F | [26 empty] | 010103025D6DB33C77B6294701048547817D0D | 357
아웃렛박스 커버 | 8각, 둥근구멍, 평 | 개 | 126 | [9 empty] | 5A0C83677825F887C7538B4D4F7D22C204B44A |  |  | 01010302 | F | F | T | [26 empty] | 010103025A0C83677825F887C7538B4D4F7D22C204B44A | 358
아웃렛박스 커버 | 4각, 둥근구멍, 평 | 개 | 24 | [9 empty] | 5A0C83677825F887C7538B4D4F7D22C204B44D |  |  | 01010302 | F | F | T | [26 empty] | 010103025A0C83677825F887C7538B4D4F7D22C204B44D | 359
스위치박스 | 1 개용 54mm | 개 | 6 | [9 empty] | 5D6DB33C77B62947010485479271AB |  |  | 01010302 | T | F | F | [26 empty] | 010103025D6DB33C77B62947010485479271AB | 360
단로 스위치 | 3구 | 개 | 6 | [9 empty] | 5D6DB33C77B62967CF5B9C421C76B3 |  |  | 01010302 | T | F | F | [26 empty] | 010103025D6DB33C77B62967CF5B9C421C76B3 | 361
6인치 다운라이트 | LED 20W | EA | 150 | [9 empty] | 5D6DB33C77B62967CF59EF46D47D39 |  |  | 01010302 | T | F | F | [26 empty] | 010103025D6DB33C77B62967CF59EF46D47D39 | 362
[ 합 계 ] | [12 empty] | TOTAL
01010303 5F 504,505 전열설비공사 | [15 empty] | 01010303
1종금속제가요전선관(SF-TYPE) | 16mm, 고장력/비방수 | M | 127 | [9 empty] | 5D6DB33C7732CD17344BEA40057774 |  |  | 01010303 | T | F | F | [26 empty] | 010103035D6DB33C7732CD17344BEA40057774 | 364
1종금속제가요전선관(SF-TYPE) | 28mm, 고장력/비방수 | M | 92 | [9 empty] | 5D6DB33C7732CD17344BEA40057546 |  |  | 01010303 | T | F | F | [26 empty] | 010103035D6DB33C7732CD17344BEA40057546 | 365
1종금속제가요전선관 | 박스커넥터, 16mm, 비방수 | 개 | 70 | [9 empty] | 5A0C836778364377F62E4A423974B7A7328B1E |  |  | 01010303 | F | F | T | [26 empty] | 010103035A0C836778364377F62E4A423974B7A7328B1E | 366
1종금속제가요전선관 | 박스커넥터, 28mm, 비방수 | 개 | 108 | [9 empty] | 5A0C836778364377F62E4A423974B7A7328B1C |  |  | 01010303 | F | F | T | [26 empty] | 010103035A0C836778364377F62E4A423974B7A7328B1C | 367
저독성난연 절연전선(HFIX) | 2.25㎜(4㎟) | m | 397 | [9 empty] | 5D6DB33C7705877777D9494B917F96 |  |  | 01010303 | T | F | F | [26 empty] | 010103035D6DB33C7705877777D9494B917F96 | 368
0.6/1kV가교폴리에틸렌(F-CV) | 2C 4㎟ | M | 741 | [9 empty] | 5D6DB33C7717F1C7D6FD4C4BFC76B5 |  |  | 01010303 | T | F | F | [26 empty] | 010103035D6DB33C7717F1C7D6FD4C4BFC76B5 | 369
접지용전선-관내 | F-GV, 4㎟ | M | 200 | [9 empty] | 5D6DB33C7705875748378642D87419 |  |  | 01010303 | T | F | F | [26 empty] | 010103035D6DB33C7705875748378642D87419 | 370
접지용전선-관내 | F-GV, 16㎟ | M | 44 | [9 empty] | 5D6DB33C7705875748378642D87372 |  |  | 01010303 | T | F | F | [26 empty] | 010103035D6DB33C7705875748378642D87372 | 371
스위치박스 | 1 개용 54mm | 개 | 24 | [9 empty] | 5D6DB33C77B62947010485479271AB |  |  | 01010303 | T | F | F | [26 empty] | 010103035D6DB33C77B62947010485479271AB | 372
JOINT BOX | 100x100x54 | 개 | 14 | [9 empty] | 5D6DB33C77B629470105AC4024753E |  |  | 01010303 | T | F | F | [26 empty] | 010103035D6DB33C77B629470105AC4024753E | 373
콘센트 설치(매입) | 접지형, 15A 250V, 2구 | 개 | 24 | [9 empty] | 5D6DB33C77B62967CF5B9C422E7D5F |  |  | 01010303 | T | F | F | [26 empty] | 010103035D6DB33C77B62967CF5B9C422E7D5F | 374
시스템박스-매입 | 액세스 플로어용 | 개 | 44 | [9 empty] | 5D6DB33C77B629470102D749DF7C1C |  |  | 01010303 | T | F | F | [26 empty] | 010103035D6DB33C77B629470102D749DF7C1C | 375
펀칭형케이블트레이-STRAIGHT | W:150x75x1.0t | M | 44 | [9 empty] | 5D6DB33E723B6B97426A8F4E47712C |  |  | 01010303 | T | F | F | [26 empty] | 010103035D6DB33E723B6B97426A8F4E47712C | 376
펀칭형케이블트레이-COVER | W:150x75 | M | 2 | [9 empty] | 5D6DB33E723B6B97426A8F4E36780C |  |  | 01010303 | T | F | F | [26 empty] | 010103035D6DB33E723B6B97426A8F4E36780C | 377
HP Horizontal elbow | EPC 150x75 | 개 | 4 | [9 empty] | 5D6DB33E7245C1A7F471794A777D84 |  |  | 01010303 | T | F | F | [26 empty] | 010103035D6DB33E7245C1A7F471794A777D84 | 509
HP Vertical elbow | EPC 150x75 | 개 | 2 | [9 empty] | 5D6DB33E7245C1A7F4717A44C3797A |  |  | 01010303 | T | F | F | [26 empty] | 010103035D6DB33E7245C1A7F4717A44C3797A | 510
HP Horizontal tee | EPC 150x75 | 개 | 2 | [9 empty] | 5D6DB33E7245C1A7F4717B45207279 |  |  | 01010303 | T | F | F | [26 empty] | 010103035D6DB33E7245C1A7F4717B45207279 | 511
JOINER | W150x75H | SET | 33 | [9 empty] | 5A0C836778364377F62C984EC3756B45F08683 |  |  | 01010303 | F | F | T | [26 empty] | 010103035A0C836778364377F62C984EC3756B45F08683 | 381
Shank bolt and nut | 아연도 | 개 | 588 | [9 empty] | 5A0C836778364377F62DA34B947273212BF3E2 |  |  | 01010303 | F | F | T | [26 empty] | 010103035A0C836778364377F62DA34B947273212BF3E2 | 382
Bonding jumper | 35㎟ | 개 | 33 | [9 empty] | 5A0C836778364377F62DA34B947273212BF3E6 |  |  | 01010303 | F | F | T | [26 empty] | 010103035A0C836778364377F62DA34B947273212BF3E6 | 383
Hold down clamp | 아연도 | 개 | 59 | [9 empty] | 5A0C836778364377F62DA34B947273212BF3E7 |  |  | 01010303 | F | F | T | [26 empty] | 010103035A0C836778364377F62DA34B947273212BF3E7 | 384
케이블트레이지지대(벽체&바닥) | W150 | 개소 | 29 | [9 empty] | 5A66C3C17377DF77E9E527409D751F |  |  | 01010303 | T | F | F | [26 empty] | 010103035A66C3C17377DF77E9E527409D751F | 385
배선의 철거(B505) | 신설거리의 30%(370*0.3) | 식 | 1 | [9 empty] | 5D6DB33C7717F1C7D6FD4C4BFC76B1 |  |  | 01010303 | T | F | F | [26 empty] | 010103035D6DB33C7717F1C7D6FD4C4BFC76B1 | 505
[ 합 계 ] | [12 empty] | TOTAL
01010304 6F B619,B620 전열설비공사 | [15 empty] | 01010304
1종금속제가요전선관(SF-TYPE) | 16mm, 고장력/비방수 | M | 127 | [9 empty] | 5D6DB33C7732CD17344BEA40057774 |  |  | 01010304 | T | F | F | [26 empty] | 010103045D6DB33C7732CD17344BEA40057774 | 388
1종금속제가요전선관 | 박스커넥터, 16mm, 비방수 | 개 | 52 | [9 empty] | 5A0C836778364377F62E4A423974B7A7328B1E |  |  | 01010304 | F | F | T | [26 empty] | 010103045A0C836778364377F62E4A423974B7A7328B1E | 389
저독성난연 절연전선(HFIX) | 2.25㎜(4㎟) | m | 397 | [9 empty] | 5D6DB33C7705877777D9494B917F96 |  |  | 01010304 | T | F | F | [26 empty] | 010103045D6DB33C7705877777D9494B917F96 | 390
스위치박스 | 1 개용 54mm | 개 | 12 | [9 empty] | 5D6DB33C77B62947010485479271AB |  |  | 01010304 | T | F | F | [26 empty] | 010103045D6DB33C77B62947010485479271AB | 391
스위치박스 | 2 개용 54mm | 개 | 8 | [9 empty] | 5D6DB33C77B6294701048547927084 |  |  | 01010304 | T | F | F | [26 empty] | 010103045D6DB33C77B6294701048547927084 | 392
아웃렛박스 커버 | 2개용S/W, 오목 | 개 | 8 | [9 empty] | 5A0C83677825F887C7538B4D4F7D22C204B440 |  |  | 01010304 | F | F | T | [26 empty] | 010103045A0C83677825F887C7538B4D4F7D22C204B440 | 393
JOINT BOX | 100x100x54 | 개 | 6 | [9 empty] | 5D6DB33C77B629470105AC4024753E |  |  | 01010304 | T | F | F | [26 empty] | 010103045D6DB33C77B629470105AC4024753E | 394
콘센트 설치(매입) | 접지형, 15A 250V, 2구 | 개 | 20 | [9 empty] | 5D6DB33C77B62967CF5B9C422E7D5F |  |  | 01010304 | T | F | F | [26 empty] | 010103045D6DB33C77B62967CF5B9C422E7D5F | 395
LP-6-6 | ELB 신설 | 면 | 1 | [8 empty] | 설치비포함 | 5D2413947B95F4870EC2E249457172732799DE |  |  | 01010304 | F | F | T | [26 empty] | 010103045D2413947B95F4870EC2E249457172732799DE | 493
[ 합 계 ] | [12 empty] | TOTAL
01010305 9F 904,906 전력간선설비공사 | [15 empty] | 01010305
1종금속제가요전선관(SF-TYPE) | 42mm, 고장력/비방수 | M | 41 | [9 empty] | 5D6DB33C7732CD17344BEA40057399 |  |  | 01010305 | T | F | F | [26 empty] | 010103055D6DB33C7732CD17344BEA40057399 | 398
1종금속제가요전선관 | 박스커넥터, 42mm, 비방수 | 개 | 10 | [9 empty] | 5A0C836778364377F62E4A423974B7A7328B12 |  |  | 01010305 | F | F | T | [26 empty] | 010103055A0C836778364377F62E4A423974B7A7328B12 | 399
0.6/1kV가교폴리에틸렌(F-CV) | 4C 25㎟ | M | 43 | [9 empty] | 5D6DB33C7717F1C7D6FB9F4EA87814 |  |  | 01010305 | T | F | F | [26 empty] | 010103055D6DB33C7717F1C7D6FB9F4EA87814 | 400
접지용전선-관내 | F-GV, 16㎟ | M | 43 | [9 empty] | 5D6DB33C7705875748378642D87372 |  |  | 01010305 | T | F | F | [26 empty] | 010103055D6DB33C7705875748378642D87372 | 401
압착단자(전력) | 터미널 25 ㎟ 4C | 4개 | 4 | [9 empty] | 5A66C3C17377DF67C1353C43327B4E |  |  | 01010305 | T | F | F | [26 empty] | 010103055A66C3C17377DF67C1353C43327B4E | 402
압착단자(접지) | 16㎟ | EA | 4 | [9 empty] | 5D6DB33C77787C57574AD7434E73F7 |  |  | 01010305 | T | F | F | [26 empty] | 010103055D6DB33C77787C57574AD7434E73F7 | 403
풀박스 | 200x200x100 | 개 | 2 | [9 empty] | 5D6DB33C77B629470105AC4024726A |  |  | 01010305 | T | F | F | [26 empty] | 010103055D6DB33C77B629470105AC4024726A | 404
L-9E, 철거후신설 | 600Wx1700Hx180D | 면 | 1 | [9 empty] | 5D6DB33F7C08F9F7F04B3A470373A5 |  |  | 01010305 | T | F | F | [26 empty] | 010103055D6DB33F7C08F9F7F04B3A470373A5 | 481
L-9F, 철거후신설 | 600Wx1700Hx180D | 면 | 1 | [9 empty] | 5D6DB33F7C08F9F7F04B3A470373A4 |  |  | 01010305 | T | F | F | [26 empty] | 010103055D6DB33F7C08F9F7F04B3A470373A4 | 482
배선용 차단기 -철거 | 3P 100AF 75A | 대 | 2 | [9 empty] | 5D6DB33C77B62977D5A20E4D7F7EEE |  |  | 01010305 | T | F | F | [26 empty] | 010103055D6DB33C77B62977D5A20E4D7F7EEE | 501
배선용 차단기 | 4P 100AF 75AT | 대 | 2 | [9 empty] | 5D6DB33C77B62977D5A20E4D0478B2 |  |  | 01010305 | T | F | F | [26 empty] | 010103055D6DB33C77B62977D5A20E4D0478B2 | 502
배관용 구멍뚫기(코어드릴)-Con,c | 두께 15cm 이하 ∮50mm, 벽 | 개소 | 2 | [9 empty] | 5D6DB33C77B62967CF519B4A277C2D |  |  | 01010305 | T | F | F | [26 empty] | 010103055D6DB33C77B62967CF519B4A277C2D | 408
방화실리콘실란트 | 300ml | CTG | 2 | [9 empty] | 5DE99327761CE17733AD3746F07F9074DC5435 |  |  | 01010305 | F | F | T | [26 empty] | 010103055DE99327761CE17733AD3746F07F9074DC5435 | 409
[ 합 계 ] | [12 empty] | TOTAL
01010306 9F 904,906 전열설비공사 | [15 empty] | 01010306
1종금속제가요전선관(SF-TYPE) | 28mm, 고장력/비방수 | M | 96 | [9 empty] | 5D6DB33C7732CD17344BEA40057546 |  |  | 01010306 | T | F | F | [26 empty] | 010103065D6DB33C7732CD17344BEA40057546 | 411
1종금속제가요전선관 | 박스커넥터, 28mm, 비방수 | 개 | 108 | [9 empty] | 5A0C836778364377F62E4A423974B7A7328B1C |  |  | 01010306 | F | F | T | [26 empty] | 010103065A0C836778364377F62E4A423974B7A7328B1C | 412
0.6/1kV가교폴리에틸렌(F-CV) | 2C 4㎟ | M | 639 | [9 empty] | 5D6DB33C7717F1C7D6FD4C4BFC76B5 |  |  | 01010306 | T | F | F | [26 empty] | 010103065D6DB33C7717F1C7D6FD4C4BFC76B5 | 413
접지용전선-관내 | F-GV, 4㎟ | M | 204 | [9 empty] | 5D6DB33C7705875748378642D87419 |  |  | 01010306 | T | F | F | [26 empty] | 010103065D6DB33C7705875748378642D87419 | 414
접지용전선-관내 | F-GV, 16㎟ | M | 46 | [9 empty] | 5D6DB33C7705875748378642D87372 |  |  | 01010306 | T | F | F | [26 empty] | 010103065D6DB33C7705875748378642D87372 | 415
시스템박스-매입 | 액세스 플로어용 | 개 | 54 | [9 empty] | 5D6DB33C77B629470102D749DF7C1C |  |  | 01010306 | T | F | F | [26 empty] | 010103065D6DB33C77B629470102D749DF7C1C | 416
CABLE TRAY | W200x100Hx2.3t | M | 46 | [9 empty] | 5D6DB33C776E05B7470C864B6F762A |  |  | 01010306 | T | F | F | [26 empty] | 010103065D6DB33C776E05B7470C864B6F762A | 417
CABLE TRAY COVER | W200x100Hx2.3t | M | 2 | [9 empty] | 5D6DB33C776E05B7470C8745C576B6 |  |  | 01010306 | T | F | F | [26 empty] | 010103065D6DB33C776E05B7470C8745C576B6 | 418
Horizontal elbow | W200x100Hx2.3t | 개 | 4 | [9 empty] | 5D6DB33C776E05B7470C8745E070B6 |  |  | 01010306 | T | F | F | [26 empty] | 010103065D6DB33C776E05B7470C8745E070B6 | 419
Vertical elbow | W200x100Hx2.3t | 개 | 2 | [9 empty] | 5D6DB33C776E05B7470C84488F7461 |  |  | 01010306 | T | F | F | [26 empty] | 010103065D6DB33C776E05B7470C84488F7461 | 420
Horizontal tee | W200x100Hx2.3t | 개 | 4 | [9 empty] | 5D6DB33C776E05B7470C854AF97DBC |  |  | 01010306 | T | F | F | [26 empty] | 010103065D6DB33C776E05B7470C854AF97DBC | 421
Joint connector | 아연도, 100*t2.3mm | 개 | 78 | [9 empty] | 5A0C836778364377F62DA34B947273212BF026 |  |  | 01010306 | F | F | T | [26 empty] | 010103065A0C836778364377F62DA34B947273212BF026 | 422
Shank bolt and nut | 아연도 | 개 | 705 | [9 empty] | 5A0C836778364377F62DA34B947273212BF3E2 |  |  | 01010306 | F | F | T | [26 empty] | 010103065A0C836778364377F62DA34B947273212BF3E2 | 423
Bonding jumper | 35㎟ | 개 | 39 | [9 empty] | 5A0C836778364377F62DA34B947273212BF3E6 |  |  | 01010306 | F | F | T | [26 empty] | 010103065A0C836778364377F62DA34B947273212BF3E6 | 424
Hold down clamp | 아연도 | 개 | 61 | [9 empty] | 5A0C836778364377F62DA34B947273212BF3E7 |  |  | 01010306 | F | F | T | [26 empty] | 010103065A0C836778364377F62DA34B947273212BF3E7 | 425
케이블트레이지지대(벽체&바닥) | W200 | 개소 | 30 | [9 empty] | 5A66C3C17377DF77E9E5244B867A97 |  |  | 01010306 | T | F | F | [26 empty] | 010103065A66C3C17377DF77E9E5244B867A97 | 426
배선의 철거(904) | 신설거리의 30%(351*0.3) | 식 | 1 | [9 empty] | 5D6DB33C7717F1C7D6FD4C4BFC76B0 |  |  | 01010306 | T | F | F | [26 empty] | 010103065D6DB33C7717F1C7D6FD4C4BFC76B0 | 506
배선의 철거(906) | 신설거리의 30%(288*0.3) | 식 | 1 | [9 empty] | 5D6DB33C7717F1C7D6FD4C4BFC76B3 |  |  | 01010306 | T | F | F | [26 empty] | 010103065D6DB33C7717F1C7D6FD4C4BFC76B3 | 507
시스템박스(엑세스플로어) | 철거 | EA | 42 | [9 empty] | 5DFF03117AA7A6F7BD7A0C4F487206 |  |  | 01010306 | T | F | F | [26 empty] | 010103065DFF03117AA7A6F7BD7A0C4F487206 | 429
[ 합 계 ] | [12 empty] | TOTAL
01010307 10F 1007 전력간선설비공사 | [15 empty] | 01010307
1종금속제가요전선관(SF-TYPE) | 42mm, 고장력/비방수 | M | 7 | [9 empty] | 5D6DB33C7732CD17344BEA40057399 |  |  | 01010307 | T | F | F | [26 empty] | 010103075D6DB33C7732CD17344BEA40057399 | 431
1종금속제가요전선관 | 박스커넥터, 42mm, 비방수 | 개 | 4 | [9 empty] | 5A0C836778364377F62E4A423974B7A7328B12 |  |  | 01010307 | F | F | T | [26 empty] | 010103075A0C836778364377F62E4A423974B7A7328B12 | 432
0.6/1kV가교폴리에틸렌(F-CV) | 4C 25㎟ | M | 8 | [9 empty] | 5D6DB33C7717F1C7D6FB9F4EA87814 |  |  | 01010307 | T | F | F | [26 empty] | 010103075D6DB33C7717F1C7D6FB9F4EA87814 | 433
접지용전선-관내 | F-GV, 16㎟ | M | 8 | [9 empty] | 5D6DB33C7705875748378642D87372 |  |  | 01010307 | T | F | F | [26 empty] | 010103075D6DB33C7705875748378642D87372 | 434
압착단자(전력) | 터미널 25 ㎟ 4C | 4개 | 2 | [9 empty] | 5A66C3C17377DF67C1353C43327B4E |  |  | 01010307 | T | F | F | [26 empty] | 010103075A66C3C17377DF67C1353C43327B4E | 435
압착단자(접지) | 16㎟ | EA | 2 | [9 empty] | 5D6DB33C77787C57574AD7434E73F7 |  |  | 01010307 | T | F | F | [26 empty] | 010103075D6DB33C77787C57574AD7434E73F7 | 436
풀박스 | 200x200x100 | 개 | 1 | [9 empty] | 5D6DB33C77B629470105AC4024726A |  |  | 01010307 | T | F | F | [26 empty] | 010103075D6DB33C77B629470105AC4024726A | 437
L-10D | 600Wx1700Hx180D | 면 | 1 | [9 empty] | 5D6DB33F7C08F9F7F04B3A47037286 |  |  | 01010307 | T | F | F | [26 empty] | 010103075D6DB33F7C08F9F7F04B3A47037286 | 483
L-10E | 철거 | 면 | 1 | [9 empty] | 5D6DB33F7C08F9F7F04B3A4703755E |  |  | 01010307 | T | F | F | [26 empty] | 010103075D6DB33F7C08F9F7F04B3A4703755E | 497
배선용 차단기 -철거 | 3P 100AF 75A | 대 | 2 | [9 empty] | 5D6DB33C77B62977D5A20E4D7F7EEE |  |  | 01010307 | T | F | F | [26 empty] | 010103075D6DB33C77B62977D5A20E4D7F7EEE | 503
배선용 차단기 | 4P 100AF 75AT | 대 | 2 | [9 empty] | 5D6DB33C77B62977D5A20E4D0478B2 |  |  | 01010307 | T | F | F | [26 empty] | 010103075D6DB33C77B62977D5A20E4D0478B2 | 504
배관용 구멍뚫기(코어드릴)-Con,c | 두께 15cm 이하 ∮50mm, 벽 | 개소 | 1 | [9 empty] | 5D6DB33C77B62967CF519B4A277C2D |  |  | 01010307 | T | F | F | [26 empty] | 010103075D6DB33C77B62967CF519B4A277C2D | 441
방화실리콘실란트 | 300ml | CTG | 1 | [9 empty] | 5DE99327761CE17733AD3746F07F9074DC5435 |  |  | 01010307 | F | F | T | [26 empty] | 010103075DE99327761CE17733AD3746F07F9074DC5435 | 442
[ 합 계 ] | [12 empty] | TOTAL
01010308 10F 1007 전열설비공사 | [15 empty] | 01010308
1종금속제가요전선관(SF-TYPE) | 28mm, 고장력/비방수 | M | 35 | [9 empty] | 5D6DB33C7732CD17344BEA40057546 |  |  | 01010308 | T | F | F | [26 empty] | 010103085D6DB33C7732CD17344BEA40057546 | 444
1종금속제가요전선관 | 박스커넥터, 28mm, 비방수 | 개 | 40 | [9 empty] | 5A0C836778364377F62E4A423974B7A7328B1C |  |  | 01010308 | F | F | T | [26 empty] | 010103085A0C836778364377F62E4A423974B7A7328B1C | 445
0.6/1kV가교폴리에틸렌(F-CV) | 2C 4㎟ | M | 298 | [9 empty] | 5D6DB33C7717F1C7D6FD4C4BFC76B5 |  |  | 01010308 | T | F | F | [26 empty] | 010103085D6DB33C7717F1C7D6FD4C4BFC76B5 | 446
접지용전선-관내 | F-GV, 4㎟ | M | 75 | [9 empty] | 5D6DB33C7705875748378642D87419 |  |  | 01010308 | T | F | F | [26 empty] | 010103085D6DB33C7705875748378642D87419 | 447
접지용전선-관내 | F-GV, 16㎟ | M | 24 | [9 empty] | 5D6DB33C7705875748378642D87372 |  |  | 01010308 | T | F | F | [26 empty] | 010103085D6DB33C7705875748378642D87372 | 448
시스템박스-매입 | 액세스 플로어용 | 개 | 20 | [9 empty] | 5D6DB33C77B629470102D749DF7C1C |  |  | 01010308 | T | F | F | [26 empty] | 010103085D6DB33C77B629470102D749DF7C1C | 449
CABLE TRAY | W200x100Hx2.3t | M | 24 | [9 empty] | 5D6DB33C776E05B7470C864B6F762A |  |  | 01010308 | T | F | F | [26 empty] | 010103085D6DB33C776E05B7470C864B6F762A | 450
CABLE TRAY COVER | W200x100Hx2.3t | M | 1 | [9 empty] | 5D6DB33C776E05B7470C8745C576B6 |  |  | 01010308 | T | F | F | [26 empty] | 010103085D6DB33C776E05B7470C8745C576B6 | 451
Horizontal elbow | W200x100Hx2.3t | 개 | 2 | [9 empty] | 5D6DB33C776E05B7470C8745E070B6 |  |  | 01010308 | T | F | F | [26 empty] | 010103085D6DB33C776E05B7470C8745E070B6 | 452
Vertical elbow | W200x100Hx2.3t | 개 | 1 | [9 empty] | 5D6DB33C776E05B7470C84488F7461 |  |  | 01010308 | T | F | F | [26 empty] | 010103085D6DB33C776E05B7470C84488F7461 | 453
Horizontal tee | W200x100Hx2.3t | 개 | 2 | [9 empty] | 5D6DB33C776E05B7470C854AF97DBC |  |  | 01010308 | T | F | F | [26 empty] | 010103085D6DB33C776E05B7470C854AF97DBC | 454
Joint connector | 아연도, 100*t2.3mm | 개 | 40 | [9 empty] | 5A0C836778364377F62DA34B947273212BF026 |  |  | 01010308 | F | F | T | [26 empty] | 010103085A0C836778364377F62DA34B947273212BF026 | 455
Shank bolt and nut | 아연도 | 개 | 360 | [9 empty] | 5A0C836778364377F62DA34B947273212BF3E2 |  |  | 01010308 | F | F | T | [26 empty] | 010103085A0C836778364377F62DA34B947273212BF3E2 | 456
Bonding jumper | 35㎟ | 개 | 20 | [9 empty] | 5A0C836778364377F62DA34B947273212BF3E6 |  |  | 01010308 | F | F | T | [26 empty] | 010103085A0C836778364377F62DA34B947273212BF3E6 | 457
Hold down clamp | 아연도 | 개 | 32 | [9 empty] | 5A0C836778364377F62DA34B947273212BF3E7 |  |  | 01010308 | F | F | T | [26 empty] | 010103085A0C836778364377F62DA34B947273212BF3E7 | 458
케이블트레이지지대(벽체&바닥) | W200 | 개소 | 16 | [9 empty] | 5A66C3C17377DF77E9E5244B867A97 |  |  | 01010308 | T | F | F | [26 empty] | 010103085A66C3C17377DF77E9E5244B867A97 | 459
배선의 철거(1007) | 신설거리의 30%(351*0.3) | 식 | 1 | [9 empty] | 5D6DB33C7717F1C7D6FD4C4BFC76B2 |  |  | 01010308 | T | F | F | [26 empty] | 010103085D6DB33C7717F1C7D6FD4C4BFC76B2 | 508
시스템박스(엑세스플로어) | 철거 | EA | 20 | [9 empty] | 5DFF03117AA7A6F7BD7A0C4F487206 |  |  | 01010308 | T | F | F | [26 empty] | 010103085DFF03117AA7A6F7BD7A0C4F487206 | 461
[ 합 계 ] | [12 empty] | TOTAL
01010309 11F 1101 전열설비공사 | [15 empty] | 01010309
시스템박스(엑세스플로어) | 철거후재설치 | EA | 5 | [9 empty] | 5DFF03117AA7A6F7BD7A0C4F487316 |  |  | 01010309 | T | F | F | [26 empty] | 010103095DFF03117AA7A6F7BD7A0C4F487316 | 463
[ 합 계 ] | [12 empty] | TOTAL
01010310 12F 1201 전열설비공사 | [15 empty] | 01010310
1종금속제가요전선관(SF-TYPE) | 28mm, 고장력/비방수 | M | 9 | [9 empty] | 5D6DB33C7732CD17344BEA40057546 |  |  | 01010310 | T | F | F | [26 empty] | 010103105D6DB33C7732CD17344BEA40057546 | 465
1종금속제가요전선관 | 박스커넥터, 28mm, 비방수 | 개 | 12 | [9 empty] | 5A0C836778364377F62E4A423974B7A7328B1C |  |  | 01010310 | F | F | T | [26 empty] | 010103105A0C836778364377F62E4A423974B7A7328B1C | 466
0.6/1kV가교폴리에틸렌(F-CV) | 2C 4㎟ | M | 9 | [9 empty] | 5D6DB33C7717F1C7D6FD4C4BFC76B5 |  |  | 01010310 | T | F | F | [26 empty] | 010103105D6DB33C7717F1C7D6FD4C4BFC76B5 | 467
접지용전선-관내 | F-GV, 4㎟ | M | 9 | [9 empty] | 5D6DB33C7705875748378642D87419 |  |  | 01010310 | T | F | F | [26 empty] | 010103105D6DB33C7705875748378642D87419 | 468
시스템박스(엑세스플로어) | 철거후재설치 | EA | 6 | [9 empty] | 5DFF03117AA7A6F7BD7A0C4F487316 |  |  | 01010310 | T | F | F | [26 empty] | 010103105DFF03117AA7A6F7BD7A0C4F487316 | 469
[ 합 계 ] | [12 empty] | TOTAL

## 공량설정_일위대가 (hidden)
일위대가 | 적용율(%) | 소수점이하자릿수 | 일위대가 코드
1종금속제가요전선관(SF-TYPE) 28mm, 고장력/비방수 (호표 1) | 100 |  | 5D6DB33C7732CD17344BEA40057546
내선전공 |  | 4 | 5D6DB33C7732CD17344BEA400575465DF8A36272F76187400CFE441D7F8AD74A38FD
0.6/1kV가교폴리에틸렌(F-CV) 4C 16㎟ (호표 2) | 100 |  | 5D6DB33C7717F1C7D6FB9F4EA8793B
저압케이블전공 |  | 4 | 5D6DB33C7717F1C7D6FB9F4EA8793B5DF8A36272F76187400CFE441D7F8AD74A38F0
접지용전선-관내 F-GV, 16㎟ (호표 3) | 100 |  | 5D6DB33C7705875748378642D87372
내선전공 |  | 4 | 5D6DB33C7705875748378642D873725DF8A36272F76187400CFE441D7F8AD74A38FD
압착단자(전력) 터미널 16 ㎟ 4C (호표 4) | 100 |  | 5A66C3C17377DF67C1353C43327D73
저압케이블전공 |  | 3 | 5A66C3C17377DF67C1353C43327D735DF8A36272F76187400CFE441D7F8AD74A38F0
압착단자(접지) 16㎟ (호표 5) | 100 |  | 5D6DB33C77787C57574AD7434E73F7
내선전공 |  | 3 | 5D6DB33C77787C57574AD7434E73F75DF8A36272F76187400CFE441D7F8AD74A38FD
L-B1-1 700Wx1000Hx180D (호표 6) | 100 |  | 5D6DB33F7C08F9F7F04B3A470373AE
내선전공 |  | 3 | 5D6DB33F7C08F9F7F04B3A470373AE5DF8A36272F76187400CFE441D7F8AD74A38FD
1종금속제가요전선관(SF-TYPE) 16mm, 고장력/비방수 (호표 7) | 100 |  | 5D6DB33C7732CD17344BEA40057774
내선전공 |  | 4 | 5D6DB33C7732CD17344BEA400577745DF8A36272F76187400CFE441D7F8AD74A38FD
1종금속제가요전선관(SF-TYPE) 22mm, 고장력/비방수 (호표 8) | 100 |  | 5D6DB33C7732CD17344BEA400574BF
내선전공 |  | 4 | 5D6DB33C7732CD17344BEA400574BF5DF8A36272F76187400CFE441D7F8AD74A38FD
저독성난연 절연전선(HFIX) 1.78㎜(2.5㎟) (호표 9) | 100 |  | 5D6DB33C7705877777D9494B917EF0
내선전공 |  | 3 | 5D6DB33C7705877777D9494B917EF05DF8A36272F76187400CFE441D7F8AD74A38FD
0.6/1kV가교폴리에틸렌(F-CV) 2C 2.5㎟ (호표 10) | 100 |  | 5D6DB33C7717F1C7D6FD4C4BFC775B
저압케이블전공 |  | 4 | 5D6DB33C7717F1C7D6FD4C4BFC775B5DF8A36272F76187400CFE441D7F8AD74A38F0
접지용전선-관내 F-GV, 2.5㎟ (호표 11) | 100 |  | 5D6DB33C7705875748378642D877ED
내선전공 |  | 4 | 5D6DB33C7705875748378642D877ED5DF8A36272F76187400CFE441D7F8AD74A38FD
아우트렛박스 8각 54mm (호표 12) | 100 |  | 5D6DB33C77B6294701048547817C66
내선전공 |  | 4 | 5D6DB33C77B6294701048547817C665DF8A36272F76187400CFE441D7F8AD74A38FD
아우트렛박스 중형4각 54㎜ (호표 13) | 100 |  | 5D6DB33C77B6294701048547817D0D
내선전공 |  | 4 | 5D6DB33C77B6294701048547817D0D5DF8A36272F76187400CFE441D7F8AD74A38FD
스위치박스 2 개용 54mm (호표 14) | 100 |  | 5D6DB33C77B6294701048547927084
내선전공 |  | 3 | 5D6DB33C77B62947010485479270845DF8A36272F76187400CFE441D7F8AD74A38FD
JOINT BOX 100x100x54 (호표 15) | 100 |  | 5D6DB33C77B629470105AC4024753E
내선전공 |  | 4 | 5D6DB33C77B629470105AC4024753E5DF8A36272F76187400CFE441D7F8AD74A38FD
단로 스위치(2개용) 6구 (호표 16) | 100 |  | 5D6DB33C77B62967CF5B9C421C73FF
내선전공 |  | 3 | 5D6DB33C77B62967CF5B9C421C73FF5DF8A36272F76187400CFE441D7F8AD74A38FD
6인치 다운라이트 LED 20W (호표 17) | 100 |  | 5D6DB33C77B62967CF59EF46D47D39
내선전공 |  | 4 | 5D6DB33C77B62967CF59EF46D47D395DF8A36272F76187400CFE441D7F8AD74A38FD
티타이 T7 LED 30W W:1200 (호표 18) | 100 |  | 5D6DB33C77B62967CF59EF46D47D3A
내선전공 |  | 4 | 5D6DB33C77B62967CF59EF46D47D3A5DF8A36272F76187400CFE441D7F8AD74A38FD
티타이 T7 LED 25W W:900 (호표 19) | 100 |  | 5D6DB33C77B62967CF59EF46D47D3B
내선전공 |  | 4 | 5D6DB33C77B62967CF59EF46D47D3B5DF8A36272F76187400CFE441D7F8AD74A38FD
T5 LED T5 (호표 20) | 100 |  | 5D6DB33C77B62967CF59EF46D47D3C
내선전공 |  | 4 | 5D6DB33C77B62967CF59EF46D47D3C5DF8A36272F76187400CFE441D7F8AD74A38FD
벽부등 LED 20W (호표 21) | 100 |  | 5D6DB33C77B62967CF59EF46D47D3D
내선전공 |  | 4 | 5D6DB33C77B62967CF59EF46D47D3D5DF8A36272F76187400CFE441D7F8AD74A38FD
합성수지제 가요전선관 CD 난연성 16㎜ (호표 22) | 100 |  | 5D6DB33C7732CD67B5BD844ED2762B
내선전공 |  | 4 | 5D6DB33C7732CD67B5BD844ED2762B5DF8A36272F76187400CFE441D7F8AD74A38FD
전선덕트 AL, 50X35mm (호표 23) | 100 |  | 5D6D5351793FE087FC4BDF40F57E07
내선전공 |  | 3 | 5D6D5351793FE087FC4BDF40F57E075DF8A36272F76187400CFE441D7F8AD74A38FD
저독성난연 절연전선(HFIX) 2.25㎜(4㎟) (호표 24) | 100 |  | 5D6DB33C7705877777D9494B917F96
내선전공 |  | 3 | 5D6DB33C7705877777D9494B917F965DF8A36272F76187400CFE441D7F8AD74A38FD
0.6/1kV가교폴리에틸렌(F-CV) 2C 4㎟ (호표 25) | 100 |  | 5D6DB33C7717F1C7D6FD4C4BFC76B5
저압케이블전공 |  | 4 | 5D6DB33C7717F1C7D6FD4C4BFC76B55DF8A36272F76187400CFE441D7F8AD74A38F0
접지용전선-관내 F-GV, 4㎟ (호표 26) | 100 |  | 5D6DB33C7705875748378642D87419
내선전공 |  | 4 | 5D6DB33C7705875748378642D874195DF8A36272F76187400CFE441D7F8AD74A38FD
스위치박스 1 개용 54mm (호표 27) | 100 |  | 5D6DB33C77B62947010485479271AB
내선전공 |  | 3 | 5D6DB33C77B62947010485479271AB5DF8A36272F76187400CFE441D7F8AD74A38FD
콘센트 설치(매입) 접지형, 15A 250V, 2구 (호표 28) | 100 |  | 5D6DB33C77B62967CF5B9C422E7D5F
내선전공 |  | 3 | 5D6DB33C77B62967CF5B9C422E7D5F5DF8A36272F76187400CFE441D7F8AD74A38FD
배관용 홈파기 ∮22mm 이하용 (호표 29) | 100 |  | 5D6DB33C77B62967CF5E504E897025
보통인부 |  | 2 | 5D6DB33C77B62967CF5E504E8970255DF8A36272F76187400CFE441D7F8AD74A3F25
L-B1-2 700Wx1000Hx180D (호표 30) | 100 |  | 5D6DB33F7C08F9F7F04B3A470373A9
내선전공 |  | 3 | 5D6DB33F7C08F9F7F04B3A470373A95DF8A36272F76187400CFE441D7F8AD74A38FD
단로 스위치 3구 (호표 31) | 100 |  | 5D6DB33C77B62967CF5B9C421C76B3
내선전공 |  | 3 | 5D6DB33C77B62967CF5B9C421C76B35DF8A36272F76187400CFE441D7F8AD74A38FD
단로 스위치(2개용) 5구 (호표 32) | 100 |  | 5D6DB33C77B62967CF5B9C421C702B
내선전공 |  | 3 | 5D6DB33C77B62967CF5B9C421C702B5DF8A36272F76187400CFE441D7F8AD74A38FD
레일스포트라이트 LED PAR30 15W (호표 33) | 100 |  | 5D6DB33C77B62967CF59EF46D47D30
내선전공 |  | 4 | 5D6DB33C77B62967CF59EF46D47D305DF8A36272F76187400CFE441D7F8AD74A38FD
평판조명 LED 50W 600*600 (호표 34) | 100 |  | 5D6DB33C77B62967CF59EF46D47D31
내선전공 |  | 4 | 5D6DB33C77B62967CF59EF46D47D315DF8A36272F76187400CFE441D7F8AD74A38FD
풀박스 150x150x100 (호표 35) | 100 |  | 5D6DB33C77B629470105AC402470BC
내선전공 |  | 4 | 5D6DB33C77B629470105AC402470BC5DF8A36272F76187400CFE441D7F8AD74A38FD
L-1D 700Wx1100Hx180D (호표 36) | 100 |  | 5D6DB33F7C08F9F7F04B3A470373A8
내선전공 |  | 3 | 5D6DB33F7C08F9F7F04B3A470373A85DF8A36272F76187400CFE441D7F8AD74A38FD
배관용 구멍뚫기(코어드릴)-Con,c 두께 15cm 이하 ∮50mm, 벽 (호표 37) | 100 |  | 5D6DB33C77B62967CF519B4A277C2D
착암공 |  | 3 | 5D6DB33C77B62967CF519B4A277C2D5DF8A36272F76187400CFE441D7F8AD74A3E05
보통인부 |  | 3 | 5D6DB33C77B62967CF519B4A277C2D5DF8A36272F76187400CFE441D7F8AD74A3F25
누전차단기 2P 30AF 20AT (호표 38) | 100 |  | 5D6DB33C77B62977D5A20F4FB37146
내선전공 |  | 4 | 5D6DB33C77B62977D5A20F4FB371465DF8A36272F76187400CFE441D7F8AD74A38FD
1종금속제가요전선관(SF-TYPE) 54mm, 고장력/비방수 (호표 39) | 100 |  | 5D6DB33C7732CD17344BEA400570C4
내선전공 |  | 4 | 5D6DB33C7732CD17344BEA400570C45DF8A36272F76187400CFE441D7F8AD74A38FD
1종금속제가요전선관(SF-TYPE) 82mm, 고장력/비방수 (호표 40) | 100 |  | 5D6DB33C7732CD17344BEA40057EA3
내선전공 |  | 3 | 5D6DB33C7732CD17344BEA40057EA35DF8A36272F76187400CFE441D7F8AD74A38FD
1종금속제가요전선관(SF-TYPE) 104mm, 고장력/비방수 (호표 41) | 100 |  | 5D6DB33C7732CD17344BEA40057EA2
내선전공 |  | 4 | 5D6DB33C7732CD17344BEA40057EA25DF8A36272F76187400CFE441D7F8AD74A38FD
0.6/1kV가교폴리에틸렌(F-CV) 1C 70㎟, 4열동시 포설 1열당 (호표 42) | 100 |  | 5D6DB33C7717F1C7D6FE53490D7E60
저압케이블전공 |  | 3 | 5D6DB33C7717F1C7D6FE53490D7E605DF8A36272F76187400CFE441D7F8AD74A38F0
0.6/1kV가교폴리에틸렌(F-CV) 1C 95㎟, 4열동시 포설 1열당 (호표 43) | 100 |  | 5D6DB33C7717F1C7D6FE53490D7F0E
저압케이블전공 |  | 4 | 5D6DB33C7717F1C7D6FE53490D7F0E5DF8A36272F76187400CFE441D7F8AD74A38F0
0.6/1kV가교폴리에틸렌(F-CV) 4C 35㎟ (호표 44) | 100 |  | 5D6DB33C7717F1C7D6FB9F4EA8770E
저압케이블전공 |  | 4 | 5D6DB33C7717F1C7D6FB9F4EA8770E5DF8A36272F76187400CFE441D7F8AD74A38F0
접지용전선-관내 F-GV, 35㎟ (호표 45) | 100 |  | 5D6DB33C7705875748378642D87144
내선전공 |  | 4 | 5D6DB33C7705875748378642D871445DF8A36272F76187400CFE441D7F8AD74A38FD
접지용전선-관내 F-GV, 50㎟ (호표 46) | 100 |  | 5D6DB33C7705875748378642D87E1C
내선전공 |  | 4 | 5D6DB33C7705875748378642D87E1C5DF8A36272F76187400CFE441D7F8AD74A38FD
압착단자(전력) 터미널 35 ㎟ 4C (호표 47) | 100 |  | 5A66C3C17377DF67C1353C4332799C
저압케이블전공 |  | 3 | 5A66C3C17377DF67C1353C4332799C5DF8A36272F76187400CFE441D7F8AD74A38F0
동관단자(전력) 1 HOLE 70 ㎟ 4C (호표 48) | 100 |  | 5A66C3C17377DF67C1353B42DC76AC
저압케이블전공 |  | 4 | 5A66C3C17377DF67C1353B42DC76AC5DF8A36272F76187400CFE441D7F8AD74A38F0
동관단자(전력) 1 HOLE 95 ㎟ 4C (호표 49) | 100 |  | 5A66C3C17377DF67C1353B42DC7007
저압케이블전공 |  | 4 | 5A66C3C17377DF67C1353B42DC70075DF8A36272F76187400CFE441D7F8AD74A38F0
압착단자(접지) 35㎟ (호표 50) | 100 |  | 5D6DB33C77787C57574AD7434E73F5
내선전공 |  | 3 | 5D6DB33C77787C57574AD7434E73F55DF8A36272F76187400CFE441D7F8AD74A38FD
압착단자(접지) 50㎟ (호표 51) | 100 |  | 5D6DB33C77787C57574AD7434E73F4
내선전공 |  | 3 | 5D6DB33C77787C57574AD7434E73F45DF8A36272F76187400CFE441D7F8AD74A38FD
풀박스 300x300x200 (호표 52) | 100 |  | 5D6DB33C77B629470105AC40367F9C
내선전공 |  | 3 | 5D6DB33C77B629470105AC40367F9C5DF8A36272F76187400CFE441D7F8AD74A38FD
LP-KIC-1 750Wx2250Hx180D (호표 53) | 100 |  | 5D6DB33F7C08F9F7F04B3A47037284
내선전공 |  | 2 | 5D6DB33F7C08F9F7F04B3A470372845DF8A36272F76187400CFE441D7F8AD74A38FD
LP-KIC-2 900Wx1800Hx180D (호표 54) | 100 |  | 5D6DB33F7C08F9F7F04B3A47037285
내선전공 |  | 2 | 5D6DB33F7C08F9F7F04B3A470372855DF8A36272F76187400CFE441D7F8AD74A38FD
P-K 900Wx500Hx180D (호표 55) | 100 |  | 5D6DB33F7C08F9F7F04B3A47037282
내선전공 |  | 3 | 5D6DB33F7C08F9F7F04B3A470372825DF8A36272F76187400CFE441D7F8AD74A38FD
L-B1K 800Wx2535Hx180D (호표 56) | 100 |  | 5D6DB33F7C08F9F7F04B3A47037287
내선전공 |  | 2 | 5D6DB33F7C08F9F7F04B3A470372875DF8A36272F76187400CFE441D7F8AD74A38FD
배관용 구멍뚫기(코어드릴)-Con,c 두께 15cm 이하 ∮150mm, 벽 (호표 57) | 100 |  | 5D6DB33C77B62967CF519B4A277B06
착암공 |  | 3 | 5D6DB33C77B62967CF519B4A277B065DF8A36272F76187400CFE441D7F8AD74A3E05
보통인부 |  | 3 | 5D6DB33C77B62967CF519B4A277B065DF8A36272F76187400CFE441D7F8AD74A3F25
단로 스위치 1구 (호표 58) | 100 |  | 5D6DB33C77B62967CF5B9C421C7486
내선전공 |  | 3 | 5D6DB33C77B62967CF5B9C421C74865DF8A36272F76187400CFE441D7F8AD74A38FD
단로 스위치 2구 (호표 59) | 100 |  | 5D6DB33C77B62967CF5B9C421C775A
내선전공 |  | 3 | 5D6DB33C77B62967CF5B9C421C775A5DF8A36272F76187400CFE441D7F8AD74A38FD
1종금속제가요전선관(SF-TYPE) 36mm, 고장력/비방수 (호표 60) | 100 |  | 5D6DB33C7732CD17344BEA400572F2
내선전공 |  | 4 | 5D6DB33C7732CD17344BEA400572F25DF8A36272F76187400CFE441D7F8AD74A38FD
1종금속제가요전선관(SW-TYPE) 28mm, 고장력/방수 (호표 61) | 100 |  | 5D6DB33C7732CD17344BEA40177F24
내선전공 |  | 4 | 5D6DB33C7732CD17344BEA40177F245DF8A36272F76187400CFE441D7F8AD74A38FD
1종금속제가요전선관(SW-TYPE) 36mm, 고장력/방수 (호표 62) | 100 |  | 5D6DB33C7732CD17344BEA401778F5
내선전공 |  | 4 | 5D6DB33C7732CD17344BEA401778F55DF8A36272F76187400CFE441D7F8AD74A38FD
0.6/1kV가교폴리에틸렌(F-CV) 2C 6㎟ (호표 63) | 100 |  | 5D6DB33C7717F1C7D6FD4C4BFC7133
저압케이블전공 |  | 4 | 5D6DB33C7717F1C7D6FD4C4BFC71335DF8A36272F76187400CFE441D7F8AD74A38F0
0.6/1kV가교폴리에틸렌(F-CV) 3C 4㎟ (호표 64) | 100 |  | 5D6DB33C7717F1C7D6FCA543517EC3
저압케이블전공 |  | 4 | 5D6DB33C7717F1C7D6FCA543517EC35DF8A36272F76187400CFE441D7F8AD74A38F0
0.6/1kV가교폴리에틸렌(F-CV) 4C 6㎟ (호표 65) | 100 |  | 5D6DB33C7717F1C7D6FB9F4EA87BE9
저압케이블전공 |  | 4 | 5D6DB33C7717F1C7D6FB9F4EA87BE95DF8A36272F76187400CFE441D7F8AD74A38F0
0.6/1kV가교폴리에틸렌(F-CV) 4C 10㎟ (호표 66) | 100 |  | 5D6DB33C7717F1C7D6FB9F4EA87AC2
저압케이블전공 |  | 4 | 5D6DB33C7717F1C7D6FB9F4EA87AC25DF8A36272F76187400CFE441D7F8AD74A38F0
접지용전선-관내 F-GV, 6㎟ (호표 67) | 100 |  | 5D6DB33C7705875748378642D8753F
내선전공 |  | 4 | 5D6DB33C7705875748378642D8753F5DF8A36272F76187400CFE441D7F8AD74A38FD
접지용전선-관내 F-GV, 10㎟ (호표 68) | 100 |  | 5D6DB33C7705875748378642D8726B
내선전공 |  | 4 | 5D6DB33C7705875748378642D8726B5DF8A36272F76187400CFE441D7F8AD74A38FD
풀박스 100x100x100 (호표 69) | 100 |  | 5D6DB33C77B629470105AC402477EC
내선전공 |  | 4 | 5D6DB33C77B629470105AC402477EC5DF8A36272F76187400CFE441D7F8AD74A38FD
풀박스 200x200x100 (호표 70) | 100 |  | 5D6DB33C77B629470105AC4024726A
내선전공 |  | 4 | 5D6DB33C77B629470105AC4024726A5DF8A36272F76187400CFE441D7F8AD74A38FD
풀박스 400x400x150 (호표 71) | 100 |  | 5D6DB33C77B629470105AC40367DEF
내선전공 |  | 3 | 5D6DB33C77B629470105AC40367DEF5DF8A36272F76187400CFE441D7F8AD74A38FD
콘센트 설치(매입) 방우형, 15A 250V, 2구 (호표 72) | 100 |  | 5D6DB33C77B62967CF5B9C422E7CB7
내선전공 |  | 3 | 5D6DB33C77B62967CF5B9C422E7CB75DF8A36272F76187400CFE441D7F8AD74A38FD
0.6/1kV가교폴리에틸렌(F-CV) 3C 10㎟ (호표 73) | 100 |  | 5D6DB33C7717F1C7D6FCA5435178BA
저압케이블전공 |  | 4 | 5D6DB33C7717F1C7D6FCA5435178BA5DF8A36272F76187400CFE441D7F8AD74A38F0
배관용 구멍뚫기(코어드릴)-Con,c 두께 30cm 이하 ∮50mm, 벽 (호표 74) | 100 |  | 5D6DB33C77B62967CF519B4A30775A
착암공 |  | 3 | 5D6DB33C77B62967CF519B4A30775A5DF8A36272F76187400CFE441D7F8AD74A3E05
보통인부 |  | 3 | 5D6DB33C77B62967CF519B4A30775A5DF8A36272F76187400CFE441D7F8AD74A3F25
펀칭형케이블트레이-STRAIGHT W:200x75x1.0t (호표 75) | 100 |  | 5D6DB33E723B6B97426A8F4E477233
내선전공 |  | 4 | 5D6DB33E723B6B97426A8F4E4772335DF8A36272F76187400CFE441D7F8AD74A38FD
펀칭형케이블트레이-COVER W:200x1.2t (호표 76) | 100 |  | 5D6DB33E723B6B97426A8F4E367BC0
내선전공 |  | 4 | 5D6DB33E723B6B97426A8F4E367BC05DF8A36272F76187400CFE441D7F8AD74A38FD
HP Horizontal elbow EPC 200x75 (호표 77) | 100 |  | 5D6DB33E7245C1A7F471794A777EAE
내선전공 |  | 4 | 5D6DB33E7245C1A7F471794A777EAE5DF8A36272F76187400CFE441D7F8AD74A38FD
HP Vertical elbow EPC 200x75 (호표 78) | 100 |  | 5D6DB33E7245C1A7F4717A44C37A00
내선전공 |  | 4 | 5D6DB33E7245C1A7F4717A44C37A005DF8A36272F76187400CFE441D7F8AD74A38FD
HP Horizontal tee EPC 200x75 (호표 79) | 100 |  | 5D6DB33E7245C1A7F4717B45207156
내선전공 |  | 4 | 5D6DB33E7245C1A7F4717B452071565DF8A36272F76187400CFE441D7F8AD74A38FD
케이블트레이지지대(천정) W200 (호표 80) | 100 |  | 5A66C3C17377DF77E9E5244B867A96
내선전공 |  | 4 | 5A66C3C17377DF77E9E5244B867A965DF8A36272F76187400CFE441D7F8AD74A38FD
케이블트레이지지대(벽체&바닥) W200 (호표 81) | 100 |  | 5A66C3C17377DF77E9E5244B867A97
내선전공 |  | 4 | 5A66C3C17377DF77E9E5244B867A975DF8A36272F76187400CFE441D7F8AD74A38FD
1종금속제가요전선관(SF-TYPE) 42mm, 고장력/비방수 (호표 82) | 100 |  | 5D6DB33C7732CD17344BEA40057399
내선전공 |  | 4 | 5D6DB33C7732CD17344BEA400573995DF8A36272F76187400CFE441D7F8AD74A38FD
0.6/1kV가교폴리에틸렌(F-CV) 4C 25㎟ (호표 83) | 100 |  | 5D6DB33C7717F1C7D6FB9F4EA87814
저압케이블전공 |  | 4 | 5D6DB33C7717F1C7D6FB9F4EA878145DF8A36272F76187400CFE441D7F8AD74A38F0
압착단자(전력) 터미널 25 ㎟ 4C (호표 84) | 100 |  | 5A66C3C17377DF67C1353C43327B4E
저압케이블전공 |  | 4 | 5A66C3C17377DF67C1353C43327B4E5DF8A36272F76187400CFE441D7F8AD74A38F0
L-2L, 철거후신설 700Wx1950Hx180D (호표 85) | 100 |  | 5D6DB33F7C08F9F7F04B3A47037283
내선전공 |  | 3 | 5D6DB33F7C08F9F7F04B3A470372835DF8A36272F76187400CFE441D7F8AD74A38FD
L-2G, 철거후신설 650Wx1800Hx180D (호표 86) | 100 |  | 5D6DB33F7C08F9F7F04B3A47037280
내선전공 |  | 4 | 5D6DB33F7C08F9F7F04B3A470372805DF8A36272F76187400CFE441D7F8AD74A38FD
시스템박스-매입 액세스 플로어용 (호표 87) | 100 |  | 5D6DB33C77B629470102D749DF7C1C
내선전공 |  | 2 | 5D6DB33C77B629470102D749DF7C1C5DF8A36272F76187400CFE441D7F8AD74A38FD
CABLE TRAY W200x100Hx2.3t (호표 88) | 100 |  | 5D6DB33C776E05B7470C864B6F762A
내선전공 |  | 3 | 5D6DB33C776E05B7470C864B6F762A5DF8A36272F76187400CFE441D7F8AD74A38FD
CABLE TRAY COVER W200x100Hx2.3t (호표 89) | 100 |  | 5D6DB33C776E05B7470C8745C576B6
내선전공 |  | 4 | 5D6DB33C776E05B7470C8745C576B65DF8A36272F76187400CFE441D7F8AD74A38FD
Horizontal elbow W200x100Hx2.3t (호표 90) | 100 |  | 5D6DB33C776E05B7470C8745E070B6
내선전공 |  | 3 | 5D6DB33C776E05B7470C8745E070B65DF8A36272F76187400CFE441D7F8AD74A38FD
Vertical elbow W200x100Hx2.3t (호표 91) | 100 |  | 5D6DB33C776E05B7470C84488F7461
내선전공 |  | 3 | 5D6DB33C776E05B7470C84488F74615DF8A36272F76187400CFE441D7F8AD74A38FD
Horizontal tee W200x100Hx2.3t (호표 92) | 100 |  | 5D6DB33C776E05B7470C854AF97DBC
내선전공 |  | 3 | 5D6DB33C776E05B7470C854AF97DBC5DF8A36272F76187400CFE441D7F8AD74A38FD
단로 스위치(2개용) 4구 (호표 93) | 100 |  | 5D6DB33C77B62967CF5B9C421C7131
내선전공 |  | 3 | 5D6DB33C77B62967CF5B9C421C71315DF8A36272F76187400CFE441D7F8AD74A38FD
4인치 다운라이트 LED 9W (호표 94) | 100 |  | 5D6DB33C77B62967CF59EF46D47C12
내선전공 |  | 4 | 5D6DB33C77B62967CF59EF46D47C125DF8A36272F76187400CFE441D7F8AD74A38FD
L-3L, 철거후신설 700Wx1200Hx180D (호표 95) | 100 |  | 5D6DB33F7C08F9F7F04B3A47037281
내선전공 |  | 4 | 5D6DB33F7C08F9F7F04B3A470372815DF8A36272F76187400CFE441D7F8AD74A38FD
L-5D, 철거후신설 650Wx1800Hx180D (호표 96) | 100 |  | 5D6DB33F7C08F9F7F04B3A470373AB
내선전공 |  | 4 | 5D6DB33F7C08F9F7F04B3A470373AB5DF8A36272F76187400CFE441D7F8AD74A38FD
L-5F 650Wx1800Hx180D (호표 97) | 100 |  | 5D6DB33F7C08F9F7F04B3A470373AA
내선전공 |  | 4 | 5D6DB33F7C08F9F7F04B3A470373AA5DF8A36272F76187400CFE441D7F8AD74A38FD
배선용 차단기 -철거 3P 100AF 75A (호표 98) | 100 |  | 5D6DB33C77B62977D5A20E4D7F7EEE
내선전공 |  | 3 | 5D6DB33C77B62977D5A20E4D7F7EEE5DF8A36272F76187400CFE441D7F8AD74A38FD
배선용 차단기 4P 100AF 75AT (호표 99) | 100 |  | 5D6DB33C77B62977D5A20E4D0478B2
내선전공 |  | 4 | 5D6DB33C77B62977D5A20E4D0478B25DF8A36272F76187400CFE441D7F8AD74A38FD
펀칭형케이블트레이-STRAIGHT W:150x75x1.0t (호표 100) | 100 |  | 5D6DB33E723B6B97426A8F4E47712C
내선전공 |  | 4 | 5D6DB33E723B6B97426A8F4E47712C5DF8A36272F76187400CFE441D7F8AD74A38FD
펀칭형케이블트레이-COVER W:150x75 (호표 101) | 100 |  | 5D6DB33E723B6B97426A8F4E36780C
내선전공 |  | 4 | 5D6DB33E723B6B97426A8F4E36780C5DF8A36272F76187400CFE441D7F8AD74A38FD
HP Horizontal elbow EPC 150x75 (호표 102) | 100 |  | 5D6DB33E7245C1A7F471794A777D84
내선전공 |  | 4 | 5D6DB33E7245C1A7F471794A777D845DF8A36272F76187400CFE441D7F8AD74A38FD
HP Vertical elbow EPC 150x75 (호표 103) | 100 |  | 5D6DB33E7245C1A7F4717A44C3797A
내선전공 |  | 4 | 5D6DB33E7245C1A7F4717A44C3797A5DF8A36272F76187400CFE441D7F8AD74A38FD
HP Horizontal tee EPC 150x75 (호표 104) | 100 |  | 5D6DB33E7245C1A7F4717B45207279
내선전공 |  | 4 | 5D6DB33E7245C1A7F4717B452072795DF8A36272F76187400CFE441D7F8AD74A38FD
케이블트레이지지대(벽체&바닥) W150 (호표 105) | 100 |  | 5A66C3C17377DF77E9E527409D751F
내선전공 |  | 4 | 5A66C3C17377DF77E9E527409D751F5DF8A36272F76187400CFE441D7F8AD74A38FD
배선의 철거(B505) 신설거리의 30%(370*0.3) (호표 106) | 100 |  | 5D6DB33C7717F1C7D6FD4C4BFC76B1
저압케이블전공 |  | 4 | 5D6DB33C7717F1C7D6FD4C4BFC76B15DF8A36272F76187400CFE441D7F8AD74A38F0
L-9E, 철거후신설 600Wx1700Hx180D (호표 107) | 100 |  | 5D6DB33F7C08F9F7F04B3A470373A5
내선전공 |  | 4 | 5D6DB33F7C08F9F7F04B3A470373A55DF8A36272F76187400CFE441D7F8AD74A38FD
L-9F, 철거후신설 600Wx1700Hx180D (호표 108) | 100 |  | 5D6DB33F7C08F9F7F04B3A470373A4
내선전공 |  | 4 | 5D6DB33F7C08F9F7F04B3A470373A45DF8A36272F76187400CFE441D7F8AD74A38FD
배선의 철거(904) 신설거리의 30%(351*0.3) (호표 109) | 100 |  | 5D6DB33C7717F1C7D6FD4C4BFC76B0
저압케이블전공 |  | 3 | 5D6DB33C7717F1C7D6FD4C4BFC76B05DF8A36272F76187400CFE441D7F8AD74A38F0
배선의 철거(906) 신설거리의 30%(288*0.3) (호표 110) | 100 |  | 5D6DB33C7717F1C7D6FD4C4BFC76B3
저압케이블전공 |  | 4 | 5D6DB33C7717F1C7D6FD4C4BFC76B35DF8A36272F76187400CFE441D7F8AD74A38F0
시스템박스(엑세스플로어) 철거 (호표 111) | 100 |  | 5DFF03117AA7A6F7BD7A0C4F487206
내선전공 |  | 3 | 5DFF03117AA7A6F7BD7A0C4F4872065DF8A36272F76187400CFE441D7F8AD74A38FD
L-10D 600Wx1700Hx180D (호표 112) | 100 |  | 5D6DB33F7C08F9F7F04B3A47037286
내선전공 |  | 4 | 5D6DB33F7C08F9F7F04B3A470372865DF8A36272F76187400CFE441D7F8AD74A38FD
L-10E 철거 (호표 113) | 100 |  | 5D6DB33F7C08F9F7F04B3A4703755E
내선전공 |  | 4 | 5D6DB33F7C08F9F7F04B3A4703755E5DF8A36272F76187400CFE441D7F8AD74A38FD
배선의 철거(1007) 신설거리의 30%(351*0.3) (호표 114) | 100 |  | 5D6DB33C7717F1C7D6FD4C4BFC76B2
저압케이블전공 |  | 3 | 5D6DB33C7717F1C7D6FD4C4BFC76B25DF8A36272F76187400CFE441D7F8AD74A38F0
시스템박스(엑세스플로어) 철거후재설치 (호표 115) | 100 |  | 5DFF03117AA7A6F7BD7A0C4F487316
내선전공 |  | 3 | 5DFF03117AA7A6F7BD7A0C4F4873165DF8A36272F76187400CFE441D7F8AD74A38FD
모르타르 바름 내벽, 11mm, 3.6m 이하 (호표 116) | 100 |  | 5D2443187357AF67AFD0D246BF7113
모르타르 배합(배합품 포함) 배합용적비 1:3, 시멘트, 모래 별도 (호표 117) | 100 |  | 5D2443187357B9B76C6C284D3D76FB
모르타르 바름 3.6m 이하, 2회(T=24mm 이하 기준) (호표 118) | 100 |  | 5D2443187357AF47E2636A42AE7194
미장공 |  | 2 | 5D2443187357AF47E2636A42AE71945DF8A36272F76187400CFE441D7F8AD74A3D7D
보통인부 |  | 2 | 5D2443187357AF47E2636A42AE71945DF8A36272F76187400CFE441D7F8AD74A3F25
모르타르 배합 모래채가름 포함 (호표 119) | 100 |  | 5D2443187357B9B76C6C2B4A7B759B
보통인부 |  | 2 | 5D2443187357B9B76C6C2B4A7B759B5DF8A36272F76187400CFE441D7F8AD74A3F25
코아드릴 15.24cm (호표 120) | 100 |  | 5A39539676ACDEA7F3640B465A7C651E72B6D554

## 공사설정 (hidden)
이 Sheet는 수정하지 마십시요
공사구분 | D | 타이틀
확정내역 | 원내역
자재단가적용 | 5
경비단가적용 | 5
품목코드형식 | XXXX-XXXX-XXXXXXXXX
내역금액소수점처리 | C | 1
일위대가내역소수점처리 | C | 2
단가명 | 조달청가격 | 거래가격 | 유통물가 | 조사가격1 | 조사가격2 | TTTTT
환율 | 1157 | 0 | 0
시간당작업량 | R | 4
1회 사이클시간 | R | 4
시간당 작업사이클 | R | 3
일반변수 | C | 5
시간당 노임산출 계수 | A | 1/8*16/12*25/20 | 1/8*16/12*25/20 | 1/8*16/12*25/20 | 1
재료비 할증 계수 | 1.11 | 1.12
노무비 할증 계수 | 1 | 1.5 | 1.16 | 1.6 | 1.6 | 1.6 | 1.94 | 1.94 | 1.94 | 1 | 1 | 1
경비 할증 계수 | 1.25 | 1.071
내역,일위대가 품명,규격,단위 따로적용
내역단가 소수점처리 | C | 1
코드 | 공종구분명 | 원가비목코드
1 | 작 업 부 산 물 | A3
2 | 운 반 비 | C1
3 | 관 급 자 재 비 | DJ
4 | 고용개선지원비(PS단가) | D3
5 | 외 자 재
6 | 도급자관급자재 | DK
7 | 관급자관급자재 | DL
8 | 한전표준공사비 | DM
9 | 사용전검사수수료 | DN